## ZADANIE_1
	……………………………………………….					ZAŁĄCZNIK 1.1
	Pieczęć Wykonawcy

	ZADANIE 1 - WYROBY MEDYCZNE RÓŻNE I (STRZYKAWKI, APARATY DO PRZETACZANIA PŁYNÓW INFUZYJNYCH,
	IGŁY JEDNORAZOWEGO UŻYTKU, ŻELE DO EKG I USG, NEBULIZATORY,TEST NA HELICOBACTER PYLORI
	KANIULE DO WLEWÓW DOŻYLNYCH, ZGŁĘBNIKI, OSTRZA, SZPATUŁKI DREWNIANE)

Lp	Nazwa, postać, dawka	jednostka miary	Liczba jednostek miar o wielkości wskazanej w kolumnie B	Oferowana przez wykonawcę jednostka miary (sposób konfekcjonowania - opakowanie, sztuka itp..)	Wartość jednostkowa netto za jednostkę miary	Stawka podatku VAT %	Wartość łączna netto	Cena łączna brutto	Numer katalogowy
A	B	C	D	E	F	G	H=F x D	I= H x G (np.1,08)	J
1	Strzykawka jednorazowego użytku, dwuczęściowa, o pojemności 2 ml z poszerzoną skalą do 3 ml, jałowa, niepirogenna typu LUER, wyskalowana w mililitrach. Posiada przezroczysty cylinder wykonany z polipropylenu, tłok w kolorze mlecznym wykonany z polietylenu, podwójną kryzę, Nie zawiera lateksu, ftalanów. Sterylizowana EO. Opakowanie typu blister -pack. Opakowanie stanowi 100 sztuk.	op.	120
2	Strzykawka jednorazowego użytku, dwuczęściowa, o pojemności 5 ml z poszerzoną skalą do 6 ml, jałowa, niepirogenna typu LUER, wyskalowana w mililitrach. Posiada przezroczysty cylinder wykonany z polipropylenu, tłok w kolorze mlecznym wykonany z polietylenu, podwójną kryzę, Nie zawiera lateksu, ftalanów. Sterylizowana EO. Opakowanie typu blister -pack. Opakowanie stanowi 100 sztuk.	op.	150
3	Strzykawka jednorazowego użytku,trzyczęściowa ā 5 ml, jałowa, niepirogenna typu LUER, wyskalowana w mililitrach. Strzykawka wyposażona jest w kryzę zabezpieczającą przed przypadkowym wysunięciem się tłoka. Nie zawiera lateksu, ftalanów, PVC. Sterylizowana EO. Opakowanie typu blister -pack. Opakowanie stanowi 100 sztuk. Opakowanie stanowi 100 sztuk.	op.	60
4	Strzykawka jednorazowego użytku, dwuczęściowa, o pojemności 10 ml z poszerzoną skalą do 12 ml, jałowa, niepirogenna typu LUER, wyskalowana w mililitrach. Posiada przezroczysty cylinder wykonany z polipropylenu, tłok w kolorze mlecznym wykonany z polietylenu, podwójną kryzę, Nie zawiera lateksu, ftalanów. Sterylizowana EO. Opakowanie typu blister -pack. Opakowanie stanowi 100 sztuk.	op.	150
5	Strzykawka jednorazowego użytku, dwuczęściowa, o pojemności 20 ml z poszerzoną skalą do 24 ml, jałowa, niepirogenna typu LUER, wyskalowana w mililitrach. Posiada przezroczysty cylinder wykonany z polipropylenu, tłok w kolorze mlecznym wykonany z polietylenu, podwójną kryzę, Nie zawiera lateksu, ftalanów. Sterylizowana EO. Opakowanie typu blister -pack. Opakowanie stanowi 100 sztuk.	op.	140
6	Strzykawka jednorazowego użytku, trzyczęściowa ā 50 – 60 ml, jałowa, niepirogenna typu LUER-LOCK, wyskalowana w mililitrach, do pomp infuzyjnych, koloru bursztynowego. Nie zawiera lateksu, ftalanów, PVC. Sterylizowana EO. Opakowanie typu blister -pack. Strzykawka spełniająca wymogi użytkowania w pompach infuzyjnych BRAUN. Opakowanie stanowi 85 sztuk.	op.	12
7	Strzykawka jednorazowego użytku, trzyczęściowa o pojemności 100 ml, jałowa, niepirogenna, wyskalowana w mililitrach. Posiada: łącznik stożkowy do cewników, uszczelkę elastomerową, łącznik Luer, skalę pomiarową co 2 ml, kryzę zabezpieczającą przed wypadaniem tłoka. Nie zawiera lateksu, ftalanów, PVC. Sterylizowana EO. Opakowanie typu blister -pack. Opakowanie stanowi 45 sztuk.	op.	13
8	Przyrząd do przetaczania płynów infuzyjnych bez łącznika i igły iniekcyjnej, jałowy, niepirogenny, nietoksyczny. Nie zawiera lateksu, ftalanów, sterylizowany EO. Długość drenu medycznego 150 cm. Zawiera komorę kroplową (20 kropli) wolną od PVC (20 kropli = 1 ml +/- 0,1 ml), hydrofobowy filtr powietrza, zatyczkę filtra hydrofobowego, zaciskacz rolkowy, łącznik stożkowy Luer-lock, osłonkę łącznika Luer-lock. Opakowanie typu blister-*pack. Opakowanie stanowi 200 sztuk.	op.	80
9	Przyrząd do przetaczania płynów infuzyjnych z workiem na butelkę, bursztynowy, do przetaczania leków światłoczułych, bez łącznika i igły iniekcyjnej, jałowy, niepirogenny, nietoksyczny. Nie zawiera lateksu, ftalanów, sterylizowany EO. Długość drenu medycznego 150 cm. Zawiera komorę kroplową wolną od PVC (20 kropli = 1 ml +/- 0,1 ml). Opakowanie typu blister-*pack. Zawiera dodatkowo worek foliowy o pojemności 3 000 ml, zabezpieczający butelkę z lekiem przed światłem, wycięcie na szczycie umożliwiające zawieszenie butelki. Opakowanie stanowi 150 sztuk.	op.	6
10	Przedłużacz koloru bursztynowego do pompy infuzyjnej jednorazowego użytku, jałowy, niepirogenny, nietoksyczny. Nie zawiera lateksu, ftalanów, sterylizowany EO. Długość 150 cm. Zawiera: osłonkę łącznika Luer-lock, łącznik stożkowy Luer-lock męski, łącznik stożkowy Luer-lock żeński z podwójnym gwintem, osłonkę łącznika Luer-lock. Opakowanie typu blister -pack. Opakowanie stanowi 300 sztuk.	op.	2
11	Igły iniekcyjne jednorazowego użytku, jałowe, nietoksyczne, niepirogenne, z łącznikiem Luer-lock. / Rozm. 0,5 x 25 mm. / Opakowanie stanowi 100 szt.	op.	60
12	Igły iniekcyjne jednorazowego użytku, jałowe, nietoksyczne, niepirogenne, z łącznikiem Luer-lock. / Rozm. 0,6 x 30 mm. / Opakowanie stanowi 100 szt.	op.	10
13	Igły iniekcyjne jednorazowego użytku, jałowe, nietoksyczne, niepirogenne, z łącznikiem Luer-lock. / Rozm. 0,7 x 30 mm / Opakowanie stanowi 100 szt..	op.	130
14	Igły iniekcyjne jednorazowego użytku, jałowe, nietoksyczne, niepirogenne, z łącznikiem Luer-lock. / Rozm. 0,8 x 40 mm / Opakowanie stanowi 100 szt.	op.	200
15	Igły iniekcyjne jednorazowego użytku, jałowe, nietoksyczne, niepirogenne, z łącznikiem Luer-lock. / Rozm. 0,9 x 40 mm / Opakowanie stanowi 100 szt.	op.	5
16	Igły iniekcyjne jednorazowego użytku, jałowe, nietoksyczne, niepirogenne, z łącznikiem Luer-lock. / Rozm. 1,1 x 40 mm / Opakowanie stanowi 100 szt.	op.	5
17	Igły iniekcyjne jednorazowego użytku, jałowe, nietoksyczne, niepirogenne, z łącznikiem Luer-lock. / Rozm.1,2 x 40 mm / Opakowanie stanowi 100 szt.	op.	400
18	Igła do nakłuć lędźwiowych (podpajęczynówkowa – Standard) jednorazowego użytku, jałowa, apirogenna, nietoksyczna. Rozmiar: 19G, długość 90 mm. Opakowanie stanowi 10 szt.	op.	7
19	Kaniula do wlewów dożylnych sterylna, nietoksyczna, apirogenna, jednorazowego użytku, do krótkoterminowego użytku, z portem, niebieska ostro zakończona. Igła wykonana ze stali nierdzewnej, osłona igły z polipropylenu, cewnik z FEP. Posiada skrzydełka, port boczny, 2 linie RTG. Parametry: G 22, przepływ 34- 36 ml/min. Wymiary 0,8 - 0,9 x 25 - 26 mm. Opakowanie stanowi 50 szt.	op.	50
20	Kaniula do wlewów dożylnych sterylna, nietoksyczna, apirogenna, jednorazowego użytku, do krótkoterminowego użytku, z portem, różowa ostro zakończona. Igła wykonana ze stali nierdzewnej, osłona igły z polipropylenu, cewnik z FEP. Posiada skrzydełka, port boczny, 2 linie RTG. Parametry: G 20, przepływ 63 – 65 ml/min. Wymiary 1,0 - 1,2 x 32 - 34 mm. Opakowanie stanowi 50 szt.	op.	80
21	Kaniula do wlewów dożylnych sterylna, nietoksyczna, apirogenna, jednorazowego użytku, do krótkoterminowego użytku, z portem, zielona ostro zakończona. Igła wykonana ze stali nierdzewnej, osłona igły z polipropylenu, cewnik z FEP. Posiada skrzydełka, port boczny, 2 linie RTG. Parametry: G 18, przepływ 94 - 96 ml/min. Wymiary 1,2 - 1,3 x 44 - 45 mm. Opakowanie stanowi 50 szt.	op.	20
22	Kaniula do wlewów dożylnych sterylna, nietoksyczna, apirogenna, jednorazowego użytku, do krótkoterminowego użytku, z portem, szara ostro zakończona. Igła wykonana ze stali nierdzewnej, osłona igły z polipropylenu, cewnik z FEP. Posiada skrzydełka, port boczny, 2 linie RTG. Parametry: G 16, przepływ 200 - 205 ml/min. Wymiary 1,7 - 1,9 x 45 - 46 mm. Opakowanie stanowi 50 szt.	op.	1
23	Kaniula dotętnicza sterylna, jednorazowego użytku, z zaworem odcinającym typu "Floswitch" lub równorzędna. Parametry: G 20, rozm. 10 mm x 45 mm. Opakowanie stanowi 25 szt.	op.	2
24	Przyrząd do przetaczania krwi i preparatów z krwi typ TS, jałowy, niepirogenny, jednorazowego użytku, sterylizowany EO, nie zawiera ftalanów DEHP. Zawiera: osłonkę igły biorczej, igłę biorczą dwukanałową, komorę kroplową, filtr krwi o wielkości oczek 200 µm, zaciskacz rolkowy, rolkę zaciskacza, łącznik stożkowy Luer -lock z osłonką. Długość drenu medycznego wynosi 150 cm. Opakowanie blister – pack. Opakowanie stanowi 180 szt.	op.	3
25	Kaniula poliuretanowa z portem, pozbawiona ftalanów DEHP, posiadająca metalowy zatrzask zabezpieczający przed zakłuciem, aktywujący się bezpośrednio po wyjęciu igły z cewnika. Posiada 4 paski RTG, zatyczkę z filtrem hydrofobowym, samozamykający się zawór portu górnego, skrzydełka w kolorze identyfikującym rozmiar kaniuli. Rozmiar: 18 G, 20 G, 22G. Opakowanie stanowi 50 sztuk.	op.	5
26	Kranik trójdrożny odcinający bez drenu, standardowy, jałowy, jednorazowego użytku, nietoksyczny, niepirogenny, nie zawiera ftalanów DEHP, wysterylizowany EO. Opakowanie stanowi 50 sztuk.	op.	12
27	Kranik trójdrożny z drenem, jałowy, jednorazowego użytku, nietoksyczny, niepirogenny, nie zawiera ftalanów DEHP, wysterylizowany EO. Długość drenu 15 – 20 cm. Opakowanie stanowi 100 sztuk.	op.	1
28	Drewniane szpatułki laryngologiczne jednorazowego użytku, niesterylne. Rozmiar: 150 -160 mm x 18 – 20 mm. Opakowanie stanowi 100 sztuk.	op.	100
29	Ostrza wymienne chirurgiczne, sterylne, jednorazowego użytku, wykonane ze stali nierdzewnej. Rozmiar od 10 do 22. Opakowanie stanowi 100 sztuk.	op.	50
30	Zgłębnik dwunastniczy, jałowy, jednorazowego użytku, wykonany z PCW, posiada cyfrową podziałkę głębokości, Kolektor posiada kolor, który oznacza kod średnicy cewnika Rozmiar od 16 do 20 CH, długość 1500 mm. Opakowanie stanowi 1 sztuka.	szt.	30
31	Zgłębnik żołądkowy jałowy, wykonany z PVC. Kolektor posiada kolor, który oznacza kod średnicy cewnika. Rozmiar od 16 do 24 CH, długość od 1250 do 1500 mm. Opakowanie stanowi 1 sztuka.	szt.	100
32	Korki do kaniul jednorazowego użytku, sterylne, niepirogenne, pakowane pojedynczo. Opakowanie stanowi 100 sztuk.	op.	25
33	Prześcieradło jednorazowego użytku, dwuwarstwowe, papierowe, na roli, podzielone na równe odcinki do urywania, przeznaczone do stosowania w placówkach medycznych. Wymiary: szerokość roli 50 – 60 cm, długość roli: 80 – 90 mb; Opakowanie stanowi 6 sztuk.	op.	25
34	Cewnik zewnętrzny, męski, jednorazowego użytku, w całości wykonany z silikonu, do zbiórki moczu o średnicy od 29 do 35 mm. Opakowanie stanowi 1 sztuka.	szt.	30
35	Butelka do długotrwałego odsysania ran, niesterylna, płaska, niesterylna, wykonana z polietylenu o pojemności 250 ml (bez drenu). Posiada końcówkę przystosowaną do różnych średnic drenów, umożliwia łatwe wytworzenie próżni, posiada widoczną skalę, kompatybilna z drenami Redon. Opakowanie stanowi 1 sztuka.	szt.	250
36	Pęseta chirurgiczna, jednorazowego użytku, sterylna, wykonana z tworzywa PS, długość 12 – 14 cm. Opakowanie stanowi folia-papier. Opakowanie stanowi 1 sztuka.	szt.	30
37	Żel o właściwościach przewodzących prąd elektryczny. Przeznaczony do badań EKG, innych zabiegów medycznych, zabiegów fizykoterapeutycznych wykorzystujących prąd elektryczny jako żel przewodzący przy elektrostymulacji, kardiowersji. Opakowanie zawiera 500 g żelu. Opakowanie stanowi 1 sztuka.	szt.	30
38	Żel o właściwościach umożliwiających przewodzenie ultradźwięków, przeznaczony do badań USG, KTG oraz niektórych zabiegów fizykoterapeutycznych z zastosowaniem ultradźwięków Wymagane parametry: nie uszkadza głowic i przetworników, hypoalergiczny, niewywołujący podrażnień, niezawierający aldehydu mrówkowego, zgodny z częstotliwością drgań występujących w rożnych aparatach USG. Przeznaczony do użytku zewnętrznego. Opakowanie zawiera 500 g żelu. Opakowanie stanowi 1 sztuka.	szt.	55
39	Nebulizator dla dorosłych, jednorazowego użytku, mikrobiologicznie czysty, ze złączem T, ustnikiem, drenem tlenowym o długości 1,5 - 2,0 m. Opakowanie stanowi 1 sztuka.	szt.	20
40	Nebulizator dla dorosłych, jednorazowego użytku, mikrobiologicznie czysty, z maską aerozolową, drenem tlenowym o długości 1,5 - 2,0 m. Opakowanie stanowi 1 sztuka.	szt.	60
41	Szybki test ureazowy do wykrywania Helicobacter pylori - mokry (analiza na wycinku z żołądka dzieci i dorosłych).Wykorzystywany w pracowni endoskopii, w diagnostyce przewodu pokarmowego. Cechuje go: szybkość reakcji, wysoka czułość i specyficzność reakcji, krótki czas odczytu (1 – 60 minut), utrzymuje trwałość podczas przechowywania w temperaturze pokojowej. Opakowanie stanowi 50 sztuk.	op.	4
42	Zestaw składający się z końcówki do odsysania pola operacyjnego oraz przewodu ssącego. Wyrób jałowy, jednorazowego użytku, wyjaławiany tlenkiem etylenu. Końcówka zagięta w rozmiarze 6 mm, długość 250 mm, typ: perforowana, bez kontroli siły ssania, bez otworów odpowietrzających. Przewód ssący w rozmiarze 6 mm, długość 2100 mm, bez kontroli siły ssania. Opakowanie 1 sztuka, którą stanowi 1 zestaw = końcówka + dren).	Zestaw (końcówka + dren)	400
43	Zestaw składający się z końcówki do odsysania pola operacyjnego oraz przewodu ssącego. Wyrób jałowy, jednorazowego użytku, wyjaławiany tlenkiem etylenu. Końcówka zagięta w rozmiarze 8 mm, długość 250 mm, typ: perforowana, bez kontroli siły ssania, bez otworów odpowietrzających. Przewód ssący w rozmiarze 8 mm, długość 2100 mm, bez kontroli siły ssania. Opakowanie 1 sztuka, którą stanowi 1 zestaw = końcówka + dren).	Zestaw (końcówka + dren)	200
X	RAZEM	X	X	X	X	X			X
	UWAGA:

	Zamawiający dopuszcza możliwość zaoferowania leków w innych opakowaniach handlowych niż podane przez Zamawiającego z odpowiednim przeliczeniem
	ilości opakowań. Liczbę opakowań należy przeliczyć do dwóch miejsc po przecinku.
	Wykonawca w kolumnie E wskaże całkowitą liczbę opakowań oraz taką ułamkową jej część, której po przeliczeniu liczba sztuk/saszetek itd. będzie równa
	lub najbliższa, ale nie mniejsza żądanej liczbie jednostek miar.

				……………………………………………….
				podpis Wykonawcy

## ZADANIE_2
	……………………………………………….
	Pieczęć Wykonawcy

	ZADANIE 2 -WYROBY MEDYCZNE JEDNORAZOWEGO UŻYTKU II					ZAŁĄCZNIK 1.2

Lp	Nazwa, postać, dawka	jednostka miary	Liczba jednostek miar o wielkości wskazanej w kolumnie B	Oferowana przez wykonawcę jednostka miary (sposób konfekcjonowania - opakowanie, sztuka itp..)	Wartość jednostkowa netto za jednostkę miary	Stawka podatku VAT %	Wartość łączna netto	Cena łączna brutto	Numer katalogowy
A	B	C	D	E	F	G	H=F x D	I= H x G (np.1,08)	J
1	Cewnik urologiczny Foley dwudrożny, sterylny, wykonany z lateksu, silikonowany. Posiada atraumatyczną, lekko zaokrągloną końcówkę, dwa otwory boczne i zastawkę plastikową zapewniającą szczelność balonu. Pakowany pojedynczo, opakowanie; wewnętrznie folia, zewnętrznie blister – pack. Sterylizowany EO. Rozmiar od 14 do 24. Opakowanie stanowi 10 sztuk.	op.	40
2	Kanka doodbytnicza, sterylna, jednorazowego użytku. Rozmiar: 30, długość: 300 mm. Opakowanie stanowi 1 sztuka.	szt	30
3	Pojemnik na mocz jednorazowego użytku z zakrętką, plastikowy, niesterylny, szczelnie zamknięty (e-twist). Pojemność 100 ml - 150 ml. Opakowanie stanowi 100 sztuk.	op.	30
4	Pojemnik na kał jednorazowego użytku, plastikowy, niesterylny, z łopatką, szczelnie zamknięty. Pojemność 20 ml - 35 ml. Opakowanie stanowi 1 sztuka.	szt	100
5	Pojemnik bakteriologiczny na plwociny, niesterylny, plastikowy, szczelnie zamknięty o pojemności 20 - 25 ml. Opakowanie stanowi 1 sztuka.	szt	300
6	Worek do dobowej zbiórki moczu, jednorazowego użytku, sterylny, wykonany z medycznego PCV, bezlateksowy, o pojemności 2 000 ml, z podziałką co 100 ml. Posiada dren zakończony łącznikiem schodkowym i zastawką bezzwrotną. Posiada zawór spustowy, wzmocnione otwory na wieszak. Długość drenu 90 cm. Opakowanie stanowi 10 sztuk.	op.	100
7	Zestaw do lewatywy jednorazowego użytku, niesterylny. Opakowanie stanowi 1 sztuka.	szt	50
8	Staza automatyczna wyposażona w mechanizm umożliwiający łatwe zapinanie i odpinanie oraz płynną zmianę siły zacisku. Wykonana z wysokiej jakości gumy. Opakowanie stanowi 1 sztuka.	szt	30
9	Zamknięty system do pomiaru diurezy o pojemności 2000 ml skalowany co 50 ml, z zastawką antyrefluksyjną. Przeznaczony do godzinowego pomiaru diurezy Posiada: dren łączący z łącznikiem schodkowym, samouszczelniający się port do pobierania próbek; komorę pomiarową zaopatrzoną w filtr hydrofobowy, o pojemności 500 ml podzieloną na cztery zintegrowane komory pośrednie; zawór spustowy. Opakowanie stanowi 1 sztuka.	szt	5
10	Cewnik typ Nelaton sterylny, jednorazowego użytku wykonany z medycznego materiału o powierzchni lekko porowatej,odpornego na załamania i skręcanie, Cewnik posiada dwa boczne otwory końcowe . Kolor łącznika wskazuje rozmiar. Długość cewnika: 400 mm (męski), 180 mm (damski) .Rozmiary: od 8 do 14. Opakowanie stanowi 1 sztuka.	szt	10
11	Cewnik typ Tiemann sterylny, jednorazowego użytku, wykonany z medycznego materiału o powierzchni lekko porowatej,odpornego na załamania i skręcanie, Cewnik posiada dwa boczne otwory końcowe, zagiętą końcówkę zakończoną stożkowato. Kolor łącznika wskazuje rozmiar. Długość cewnika 400 mm. Rozmiary: 14, 16,18. Opakowanie stanowi 1 sztuka.	szt	10
12	Dren typ Kehr sterylny, jednorazowego użytku , przezroczysty, wykonany w 100% z silikonu. Dren posiada atraumatyczne,miękkie zakończenie, nitkę kontrastującą w RTG. Długość ramion: 450 mm x 180 mm. Rozmiary: od 12 do 20. Opakowanie stanowi 1 sztuka.	szt	10
13	Dren Redona prosty, sterylny, wykonany z poliuretanu, termoplastyczny, pozbawiony ftalanów, lateksu i PCV. Posiada naprzemienną perforację o długości 15 cm,wyprofilowane, atraumatyczne otwory drenujące, miękkie zakończenie, pasek kontrastujący w RTG. Długość 800 mm. Rozmiar od 6 do 14. Opakowanie stanowi 1 sztuka.	szt	80
14	Dren wielokanalikowy prosty, wykonany w 100% z silikonu, kontrastujący w RTG wzdłuż całej długości. Długość 400 mm. Rozmiar 35. Opakowanie stanowi 1 sztuka.	szt	5
15	Rurka sigmoidoskopowa jednorazowego użytku z obturotorem o rozmiarze 250 x Ø 20 mm. Wykonana z termoplastiku; część wewnętrzna koloru czarnego. Koniec dystalny obturatora rurki jest zaokrąglany. Skala długości na rurce. Opakowanie stanowi 1 sztuka.	szt	10
X	RAZEM	X	X	X	X	X			X
	UWAGA:

	Zamawiający dopuszcza możliwość zaoferowania leków w innych opakowaniach handlowych niż podane przez Zamawiającego
	z odpowiednim przeliczeniem ilości opakowań. Liczbę opakowań należy przeliczyć do dwóch miejsc po przecinku.
	Wykonawca w kolumnie E wskaże całkowitą liczbę opakowań oraz taką ułamkową jej część, której po przeliczeniu liczba sztuk/saszetek
	itd. będzie równa lub najbliższa, ale nie mniejsza żądanej liczbie jednostek miar.

						……………………………………………….
						podpis Wykonawcy

## ZADANIE_3
	……………………………………………….
	Pieczęć Wykonawcy

	ZADANIE 3 - WYROBY MEDYCZNE JEDNORAZOWEGO UŻYTKU III					ZAŁĄCZNIK 1.3

Lp	Nazwa, postać, dawka	jednostka miary	Liczba jednostek miar o wielkości wskazanej w kolumnie B	Oferowana przez wykonawcę jednostka miary (sposób konfekcjonowania - opakowanie, sztuka itp..)	Wartość jednostkowa netto za jednostkę miary	Stawka podatku VAT %	Wartość łączna netto	Cena łączna brutto	Numer katalogowy
A	B	C	D	E	F	G	H=F x D	I= H x G (np.1,08)	J
1	Kaczka jednorazowego użytku, tradycyjna, męska o pojemności 875 ml. Posiada gładką krawędź otworu oraz płaską powierzchnię dna. Opakowanie stanowi 100 sztuk.	op.	15
2	Basen jednorazowego użytku, płaski, duży,o pojemności 2000 ml. Opakowanie stanowi 100 sztuk.	op.	5
3	Miska nerkowata o pojemności 700 ml. Wymiary: długości 280 - 290 mm, szerokość 165 – 170 mm, wysokość 45 – 50 mm. Opakowanie stanowi 500 sztuk.	op.	5
4	Miska jednorazowego użytku, duża o pojemności 3000 ml. Wymiary: średnica wewnętrzna górnej krawędzi 250 -260 mm, średnica zewnętrzna górnej krawędzi 300 mm. Opakowanie stanowi 100 sztuk.	op.	6
X	RAZEM	X	X	X	X	X			X
	UWAGA:

	Zamawiający dopuszcza możliwość zaoferowania leków w innych opakowaniach handlowych niż podane przez Zamawiającego
	z odpowiednim przeliczeniem ilości opakowań. Liczbę opakowań należy przeliczyć do dwóch miejsc po przecinku.
	Wykonawca w kolumnie E wskaże całkowitą liczbę opakowań oraz taką ułamkową jej część, której po przeliczeniu liczba sztuk/saszetek
	itd. będzie równa lub najbliższa, ale nie mniejsza żądanej liczbie jednostek miar.

						……………………………………………….
						podpis Wykonawcy

## ZADANIE_4
	……………………………………………….
	Pieczęć Wykonawcy

	ZADANIE 4 - SAMOWYWOŁUJĄCY FILM STOMATOLOGICZNY					ZAŁĄCZNIK 1.4

Lp	Nazwa, postać, dawka	jednostka miary	Liczba jednostek miar o wielkości wskazanej w kolumnie B	Oferowana przez wykonawcę jednostka miary (sposób konfekcjonowania - opakowanie, sztuka itp..)	Wartość jednostkowa netto za jednostkę miary	Stawka podatku VAT %	Wartość łączna netto	Cena łączna brutto	Numer katalogowy
A	B	C	D	E	F	G	H=F x D	I= H x G (np.1,08)	J
1	Film do zdjęć zębowych 3 x 4 cm, samowywołujący, czułość E lub F. Opakowanie stanowi 50 sztuk.	op	8
X	RAZEM	X	X	X	X	X			X
	UWAGA:

	Zamawiający dopuszcza możliwość zaoferowania leków w innych opakowaniach handlowych niż podane przez Zamawiającego
	z odpowiednim przeliczeniem ilości opakowań. Liczbę opakowań należy przeliczyć do dwóch miejsc po przecinku.
	Wykonawca w kolumnie E wskaże całkowitą liczbę opakowań oraz taką ułamkową jej część, której po przeliczeniu liczba sztuk/saszetek
	itd. będzie równa lub najbliższa, ale nie mniejsza żądanej liczbie jednostek miar.

						……………………………………………….
						podpis Wykonawcy

## ZADANIE_5
	……………………………………………….
	Pieczęć Wykonawcy

	ZADANIE 5 - WYROBY MEDYCZNE JEDNORAZOWEGO UŻYTKU IV					ZAŁĄCZNIK 1.5

Lp	Nazwa, postać, dawka	jednostka miary	Liczba jednostek miar o wielkości wskazanej w kolumnie B	Oferowana przez wykonawcę jednostka miary (sposób konfekcjonowania - opakowanie, sztuka itp..)	Wartość jednostkowa netto za jednostkę miary	Stawka podatku VAT %	Wartość łączna netto	Cena łączna brutto	Numer katalogowy
A	B	C	D	E	F	G	H=F x D	I= H x G (np.1,08)	J
1	Maseczka chirurgiczna medyczna, jednorazowego użytku, trzywarstwowa, wykonana z niepylącej i hypoalergicznej włókniny. Posiada wkładkę modelującą na nos, zaopatrzona w gumki zakładane na uszy. Opakowanie stanowi 50 sztuk.	op.	60
2	Czepek chirurgiczny męski typu furażerka, jednorazowego użytku, wykonany z cienkiej i przewiewnej włókniny, zaopatrzony w gumkę w tylnej części. Opakowanie stanowi 100 sztuk.	op.	4
3	Czepek chirurgiczny damski typu beret, jednorazowego użytku, wykonany z cienkiej i przewiewnej włókniny; beret okrągły zaopatrzony w gumkę na całym obwodzie. Opakowanie stanowi 100 sztuk.	op.	15
4	Fartuch izolacyjny jednorazowego użytku, wykonany z flizeliny, wiązany na troki. Opakowanie stanowi 10 sztuk.	op.	30
5	Fartuch ochronny foliowy, przezroczysty, jednorazowego użytku. Opakowanie stanowi 100 sztuk.	op.	1
6	Jednorazowa, medyczna, niejałowa, maszynka do golenia, posiadająca ostrza, wykonane ze stali nierdzewnej. Opakowanie stanowi 100 sztuk.	op.	3
7	Spodenki jednorazowego użytku, do badań kolonoskopowych, wykonane z cienkiej i przewiewnej włókniny. Opakowanie stanowi 10 sztuk.	op.	30
8	Ochraniacze na buty wykonane z włókniny antypoślizgowej i antyelektrostatycznej, ściągane gumką. Opakowanie stanowi 50 par.	op.	4
9	Szyna unieruchamiająca wykonana z kilku cienkich warstw aluminium pokrytych pianką polietylenową. Wymiary: 300 mm x 20 mm. Opakowanie stanowi 1 sztuka.	sz	80
10	Szyna unieruchamiająca wykonana z kilku cienkich warstw aluminium pokrytych pianką polietylenową. Wymiary: 400 mm x 20 mm. Opakowanie stanowi 1 sztuka.	sz	80
11	Kieliszek szklany do podawania leków, przezroczysty. Posiada skalę umożliwiającą dawkowanie leków w postaci płynnej. Pojemność kieliszka: 20 – 50 ml. Opakowanie stanowi 100 sztuk.	op.	1
12	Podkład z możliwością przenoszenia pacjenta o masie do 150 kg. Posiada wkład chłonny z superabsorbentem. Wymiary podkładu: 210-220 x 80-90 cm. Opakowanie stanowi 20 sztuk.	op.	1
13	Sterylna mata chłonna na stół operacyjny z rdzeniem absorbującym płyny. Wymiary maty: 70-80 x 30-40 cm. Opakowanie stanowi 50 sztuk.	op.	1
14	Kieliszek plastikowy, bezbarwny, jednorazowego użytku do podawania leków. Posiada skalę umożliwiającą dawkowanie leków w postaci płynnej. Pojemność kieliszka: 20 – 50 ml. Opakowanie stanowi 100 sztuk.	op.	2
15	Mata dekontaminacyjna, klejąca. Opakowanie stanowią cienkie, lepne warstwy plastikowe, z których każda posiada powłokę bakteriostatyczną. Rozmiary 45 x 115 cm. Opakowanie stanowi 30 warstw.	op.	5
16	Osłona na przewody, przeźroczysta, sterylna. Wymiary: 200 - 250 cm x 13 - 16 cm. Opakowanie stanowi 1 sztuka.	szt	250
17	Pokrowiec na zwłoki foliowy, czarny, zapinany na zamek, długość 210 - 220 cm; obwód 170-190 cm. Dołączone dwie rękawice foliowe. Opakowanie stanowi 1 sztuka.	szt	90
18	Osłona na ramię RTG, trzyczęściowa wykonana z folii polietylenowej. Opakowanie zawiera: osłonę górną z gumką o wymiarach 90-110 cm x 150-170cm, osłonę dolną z gumką o wymiarach 70-90 cm x 140-160 cm, taśmę przylepną o wymiarach 2-4 cm x 90-120 cm. Opakowanie stanowi 1 sztuka.	szt	20
19	Jałowa, chłonna gąbka żelatynowa, nierozpuszczalna w wodzie o działaniu hemostatycznym, do stosowania w chirurgii. Wymiary : 80 x 50 x 10 mm. Opakowanie stanowi 10 sztuk.	op.	4
20	Koc ratunkowy srebrno-złoty, jednorazowego użytku, odporny na uszkodzenia, wykonany z metalicznej folii PE, chroniący przed niekorzystnym wpływem warunków atmosferycznych - zimna, deszczu, upału, wiatru. Wymiary: 160 cm x 210 cm po rozłożeniu. Opakowanie stanowi 36 sztuk.	op.	3
X	RAZEM	X	X	X	X	X			X
	UWAGA:

	Zamawiający dopuszcza możliwość zaoferowania leków w innych opakowaniach handlowych niż podane przez Zamawiającego
	z odpowiednim przeliczeniem ilości opakowań. Liczbę opakowań należy przeliczyć do dwóch miejsc po przecinku.
	Wykonawca w kolumnie E wskaże całkowitą liczbę opakowań oraz taką ułamkową jej część, której po przeliczeniu liczba sztuk/saszetek
	itd. będzie równa lub najbliższa, ale nie mniejsza żądanej liczbie jednostek miar.

						……………………………………………….
						podpis Wykonawcy

## ZADANIE_6
	……………………………………………….
	Pieczęć Wykonawcy

	ZADANIE 6 – ELEKTRODY DO BADAŃ EKG I DO BADAŃ WYSIŁKOWYCH					ZAŁĄCZNIK 1.6

Lp	Nazwa, postać, dawka	jednostka miary	Liczba jednostek miar o wielkości wskazanej w kolumnie B	Oferowana przez wykonawcę jednostka miary (sposób konfekcjonowania - opakowanie, sztuka itp..)	Wartość jednostkowa netto za jednostkę miary	Stawka podatku VAT %	Wartość łączna netto	Cena łączna brutto	Numer katalogowy
A	B	C	D	E	F	G	H=F x D	I= H x G (np.1,08)	J
1	Elektroda jednorazowego użytku z żelem stałym do do badań EKG dla dorosłych, wykonana z elastycznej pianki polietylenowej, charakteryzująca się bardzo dobrą przyczepnością do skóry pacjenta; klej użyty w elektrodzie nie może wywoływać reakcji alergicznych; czujnik pokryty AgCl; Rozmiar 45 x 42 mm ; Opakowanie zapewnia ochronę przed wyschnięciem żelu i kleju. Opakowanie stanowi 50 sztuka,	op.	120
2	Elektroda jednorazowego użytku z żelem stałym do badań wysiłkowych i holterowskich dla dorosłych, wykonana z elastycznej pianki polietylenowej charakteryzująca się bardzo dobrą przyczepnością do skóry pacjenta; klej użyty w elektrodzie nie może wywoływać reakcji alergicznych; czujnik pokryty AgCl; elektroda posiada wycięcie na umieszczenie przewodu. Rozmiar: 55 x 40 mm. Opakowanie zapewnia ochronę przed wyschnięciem żelu i kleju. Opakowanie stanowi 50 sztuk.	op.	40
X	RAZEM	X	X	X	X	X			X
	UWAGA:

	Zamawiający dopuszcza możliwość zaoferowania leków w innych opakowaniach handlowych niż podane przez Zamawiającego
	z odpowiednim przeliczeniem ilości opakowań. Liczbę opakowań należy przeliczyć do dwóch miejsc po przecinku.
	Wykonawca w kolumnie E wskaże całkowitą liczbę opakowań oraz taką ułamkową jej część, której po przeliczeniu liczba sztuk/saszetek
	itd. będzie równa lub najbliższa, ale nie mniejsza żądanej liczbie jednostek miar.

						……………………………………………….
						podpis Wykonawcy

## ZADANIE_7
	……………………………………………….
	Pieczęć Wykonawcy

	ZADANIE 7 - PAPIERY DO REJESTRATORÓW					ZAŁĄCZNIK 1.7

Lp	Nazwa, postać, dawka	jednostka miary	Liczba jednostek miar o wielkości wskazanej w kolumnie B	Oferowana przez wykonawcę jednostka miary (sposób konfekcjonowania - opakowanie, sztuka itp..)	Wartość jednostkowa netto za jednostkę miary	Stawka podatku VAT %	Wartość łączna netto	Cena łączna brutto	Numer katalogowy
A	B	C	D	E	F	G	H=F x D	I= H x G (np.1,08)	J
1	Papiery rejestracyjne do EKG 110 mm x 40 m Opakowanie stanowi 1 sztuka.	szt.	20
2	Papiery rejestracyjne do EKG 60 mm x 25 m. Opakowanie stanowi 1 sztuka.	szt.	20
3	Papiery rejestracyjne do EKG 130 mm x 25 m Opakowanie stanowi 1 sztuka.	szt.	20
4	Papiery rejestracyjne do EKG 112 mm x 25 m, grubość rolki 45 mm. Opakowanie stanowi 1 sztuka.	szt.	300
5	Papier termiczny do aparatu ASCARD GOLD. Wymiary: 210 mm x 25 m. Opakowanie stanowi 1 sztuka.	szt.	30
6	Papier biały termoczuły do aparatu STATIM 5000. Szer. rolki 60 mm, grubość rolki 2,7 mm. Opakowanie stanowi 1 sztuka.	szt.	10
7	Papier do rejestratora typu Mitshubishi K-65 orgin. Opakowanie stanowi 1 sztuka.	szt.	4
8	Papier do defibrylatora DEFIMAX PLUS, szerokość rolki 56 mm. Opakowanie stanowi 1 sztuka.	szt.	10
9	Termiczny Papier do videoprintera 110 mm x 18 m (typu SUPER ULSTAR). Opakowanie stanowi 5 sztuk.	op.	4
X	RAZEM	X	X	X	X	X			X
	UWAGA:

	Zamawiający dopuszcza możliwość zaoferowania leków w innych opakowaniach handlowych niż podane przez Zamawiającego
	z odpowiednim przeliczeniem ilości opakowań. Liczbę opakowań należy przeliczyć do dwóch miejsc po przecinku.
	Wykonawca w kolumnie E wskaże całkowitą liczbę opakowań oraz taką ułamkową jej część, której po przeliczeniu liczba sztuk/saszetek
	itd. będzie równa lub najbliższa, ale nie mniejsza żądanej liczbie jednostek miar.

						……………………………………………….
						podpis Wykonawcy

## ZADANIE_8
	……………………………………………….
	Pieczęć Wykonawcy

	ZADANIE 8 – WAPNO SODOWANE					ZAŁĄCZNIK 1.8

Lp	Nazwa, postać, dawka	jednostka miary	Liczba jednostek miar o wielkości wskazanej w kolumnie B	Oferowana przez wykonawcę jednostka miary (sposób konfekcjonowania - opakowanie, sztuka itp..)	Wartość jednostkowa netto za jednostkę miary	Stawka podatku VAT %	Wartość łączna netto	Cena łączna brutto	Numer katalogowy
A	B	C	D	E	F	G	H=F x D	I= H x G (np.1,08)	J
1	Wapno sodowane przeznaczone do stosowania w aparatach do znieczulania z obwodem do pochłaniania dwutlenku węgla. Składa się z nieregularnych granulek, które charakteryzują się wysoką wydajnością w pochłanianiu dwutlenku. Posiada indykator zmiany koloru. Opakowanie: 4,5 kg. Opakowanie stanowi 1 sztuka.	szt.	3
X	RAZEM	X	X	X	X	X			X
	UWAGA:

	Zamawiający dopuszcza możliwość zaoferowania leków w innych opakowaniach handlowych niż podane przez Zamawiającego
	z odpowiednim przeliczeniem ilości opakowań. Liczbę opakowań należy przeliczyć do dwóch miejsc po przecinku.
	Wykonawca w kolumnie E wskaże całkowitą liczbę opakowań oraz taką ułamkową jej część, której po przeliczeniu liczba sztuk/saszetek
	itd. będzie równa lub najbliższa, ale nie mniejsza żądanej liczbie jednostek miar.

						……………………………………………….
						podpis Wykonawcy

## ZADANIE_9
	……………………………………………….
	Pieczęć Wykonawcy

	ZADANIE 9 – PASTA DO EEG					ZAŁĄCZNIK 1.9

Lp	Nazwa, postać, dawka	jednostka miary	Liczba jednostek miar o wielkości wskazanej w kolumnie B	Oferowana przez wykonawcę jednostka miary (sposób konfekcjonowania - opakowanie, sztuka itp..)	Wartość jednostkowa netto za jednostkę miary	Stawka podatku VAT %	Wartość łączna netto	Cena łączna brutto	Numer katalogowy
A	B	C	D	E	F	G	H=F x D	I= H x G (np.1,08)	J
1	Pasta do badań EEG/EMG, skrobiowa pasta elektrodowa, ze środkiem ściernym. Skład: gliceryna, skrobia, chlorek sodu, środek ścierny, dwuglukonian chlorheksydyny, woda destylowana; tuba 175 ml. Opakowanie stanowi 1 sztuka.	szt.	10		59,00 zł	8%	590,00 zł	637,20 zł
X	RAZEM	X	X	X	X	X			X
	UWAGA:

	Zamawiający dopuszcza możliwość zaoferowania leków w innych opakowaniach handlowych niż podane przez Zamawiającego
	z odpowiednim przeliczeniem ilości opakowań. Liczbę opakowań należy przeliczyć do dwóch miejsc po przecinku.
	Wykonawca w kolumnie E wskaże całkowitą liczbę opakowań oraz taką ułamkową jej część, której po przeliczeniu liczba sztuk/saszetek
	itd. będzie równa lub najbliższa, ale nie mniejsza żądanej liczbie jednostek miar.

						……………………………………………….
						podpis Wykonawcy

## ZADANIE_10
	……………………………………………….
	Pieczęć Wykonawcy

	ZADANIE 10 - MATERIAŁY DO STERYLIZACJI					ZAŁĄCZNIK 1.10

Lp	Nazwa, postać, dawka	jednostka miary	Liczba jednostek miar o wielkości wskazanej w kolumnie B	Oferowana przez wykonawcę jednostka miary (sposób konfekcjonowania - opakowanie, sztuka itp..)	Wartość jednostkowa netto za jednostkę miary	Stawka podatku VAT %	Wartość łączna netto	Cena łączna brutto	Numer katalogowy
A	B	C	D	E	F	G	H=F x D	I= H x G (np.1,08)	J
1	Papier krepowy do sterylizacji biały miękki 1000 mm x 1000 mm. Opakowanie stanowi 125 sztuk.	op.	1
2	Włóknina do sterylizacji 1000 mm x 1000 mm. Opakowanie stanowi 100 sztuk.	op.	1
3	Włóknina do sterylizacji 1200 mm x 1200 mm. Opakowanie stanowi 100 sztuk.	op.	1
4	Taśma samoprzylepna z indyfikatorem na parę wodną 25 mm x 50 m. Opakowanie stanowi 1 rolka.	rolka	5
5	Torebki papierowo-foliowe samozamykające 100 mm x 250 mm. Opakowanie stanowi 200 sztuk.	op.	2
6	Torebki papierowo-foliowe samozamykające 130 mm x 250 mm. Opakowanie stanowi 200 sztuk.	op.	2
7	Torebki papierowo-foliowe samozamykające 200 mm x 350 mm. Opakowanie stanowi 100 sztuk.	op.	1
8	Torebki papierowo-foliowe płaskie 50 mm x 250 mm. Opakowanie stanowi 100 sztuk.	op.	9
9	Torebki papierowo-foliowe płaskie 75 mm x 300 mm. Opakowanie stanowi 100 sztuk.	op.	7
10	Torebki papierowo-foliowe płaskie 100 mm x 300 mm. Opakowanie stanowi 100 sztuk.	op.	6
11	Torebki papierowo-foliowe płaskie 100 mm x 250 mm. Opakowanie stanowi 100 sztuk.	op.	6
12	Torebki papierowo-foliowe płaskie 100 mm x 150 mm. Opakowanie stanowi 100 sztuk.	op.	7
13	Torebki papierowo-foliowe płaskie 100 mm x 200 mm. Opakowanie stanowi 100 sztuk.	op.	8
14	Torebki papierowo-foliowe płaskie 150 mm x 200 mm. Opakowanie stanowi 100 sztuk.	op.	8
15	Torebki papierowo-foliowe płaskie 210 mm x 280 mm. Opakowanie stanowi 100 sztuk.	op.	2
16	Torebki papierowo-foliowe płaskie 100 mm x 350 mm. Opakowanie stanowi 100 sztuk.	op.	2
17	Torebki papierowo-foliowe z fałdą 150 mm x 380 mm x 50 mm. Opakowanie stanowi 100 sztuk.	op.	4
18	Torebki papierowo-foliowe z fałdą 200 mm x 400 mm x 50 mm. Opakowanie stanowi 100 sztuk.	op.	4
19	Torebki papierowo-foliowe z fałdą 100 mm x 300 mm x 40 mm. Opakowanie stanowi 100 sztuk.	op.	4
20	Torebki papierowo-foliowe z fałdą 75 mm x 250 mm x 40 mm. Opakowanie stanowi 100 sztuk.	op.	3
21	Torebki papierowo-foliowe z fałdą 75 mm x 300 mm x 40 mm. Opakowanie stanowi 100 sztuk.	op.	3
22	Torebki foliowo-włókniowe 320 mm x 500 mm. Opakowanie stanowi 250 sztuk.	op.	1
23	Rękawy papierowo-foliowe płaskie 300 mm x 200 m. Opakowanie stanowi 1 rolka.	rolka	2
24	Rękawy papierowo-foliowe płaskie 50 mm x 200 m. Opakowanie stanowi 1 rolka.	rolka	6
25	Rękawy papierowo-foliowe płaskie 75 mm x 200 m. Opakowanie stanowi 1 rolka.	rolka	4
26	Rękawy papierowo-foliowe płaskie 100 mm x 200 m. Opakowanie stanowi 1 rolka.	rolka	6
27	Rękawy papierowo-foliowe płaskie 150 mm x 200 m.Opakowanie stanowi 100 sztuk. Opakowanie stanowi 1 rolka.	rolka	7
28	Rękawy papierowo-foliowe płaskie 200 mm x 200 m. Opakowanie stanowi 1 rolka.	rolka	2
29	Rękawy papierowo-foliowe płaskie 250 mm x 200 m. Opakowanie stanowi 1 rolka.	rolka	3
30	Rękawy papierowo-foliowe z fałdą 75 x 25 x 100 m. Opakowanie stanowi 1 rolka.	rolka	6
31	Rękawy papierowo-foliowe z fałdą 100 x 40 x 100 m. Opakowanie stanowi 1 rolka.	rolka	5
32	Rękawy papierowo-foliowe z fałdą 150 x 50 x 100 m. Opakowanie stanowi 1 rolka.	rolka	5
33	Rękawy papierowo-foliowe z fałdą 200 x 50 x 100 m. Opakowanie stanowi 1 rolka.	rolka	5
34	Rękawy papierowo-foliowe z fałdą 250 x 60 x 100 m. Opakowanie stanowi 1 rolka.	rolka	3
35	Wskaźniki biologiczne do pary typu Attest 3M 1262 lub równoważny. Opakowanie stanowi 100 sztuk.	op.	2
36	Wskaźniki biologiczne do gazu typu Attest 3M 1264 lub równoważny. Opakowanie stanowi 100 sztuk.	op.	0,25
37	Wskaźniki chemiczne do pary typu Comply 1250 lub równoważny. Opakowanie stanowi 500 sztuk.	op.	32
38	Wskaźniki chemiczne do gazu typu Comply 1251 lub równoważny. Opakowanie stanowi 500 sztuk.	op.	26
X	RAZEM	X	X	X	X	X			X
	UWAGA:

	Zamawiający dopuszcza możliwość zaoferowania leków w innych opakowaniach handlowych niż podane przez Zamawiającego
	z odpowiednim przeliczeniem ilości opakowań. Liczbę opakowań należy przeliczyć do dwóch miejsc po przecinku.
	Wykonawca w kolumnie E wskaże całkowitą liczbę opakowań oraz taką ułamkową jej część, której po przeliczeniu liczba sztuk/saszetek
	itd. będzie równa lub najbliższa, ale nie mniejsza żądanej liczbie jednostek miar.

						……………………………………………….
						podpis Wykonawcy

## ZADANIE_11
	……………………………………………….
	Pieczęć Wykonawcy

	ZADANIE 11 – MATERIAŁY OPATRUNKOWE					ZAŁĄCZNIK 1.11

Lp	Nazwa, postać, dawka	jednostka miary	Liczba jednostek miar o wielkości wskazanej w kolumnie B	Oferowana przez wykonawcę jednostka miary (sposób konfekcjonowania - opakowanie, sztuka itp..)	Wartość jednostkowa netto za jednostkę miary	Stawka podatku VAT %	Wartość łączna netto	Cena łączna brutto	Numer katalogowy
A	B	C	D	E	F	G	H=F x D	I= H x G (np.1,08)	J
1	Setony wykonane z gazy bawełnianej, niejałowe, Rozmiar 2 m x 2 cm. Opakowanie stanowi 120 sztuk.	op.	1
2	Setony wykonane z gazy bawełnianej, niejałowe, Rozmiar 2 m x 5 cm. Opakowanie stanowi 68 sztuk.	op.	1
3	Setony wykonane z gazy bawełnianej, niejałowe, Rozmiar 2 m x 1 cm. Opakowanie stanowi 200 sztuk.	op.	1
4	Chłonne tampony typu tupfer wykonane z gazy bawełnianej, niejałowe, posiadające nitkę radiacyjną; kształt: kula. Rozmiar 15 x 15 cm. Opakowanie stanowi 250 sztuk.	op.	10
5	Serweta operacyjna wykonana z gazy bawełnianej, 4 – warstwowa, niejałowa, zaopatrzona w z nitkę kontrastującą w promieniach rtg,oraz tasiemkę. Rozmiar 40 – 45 x 70 - 90 cm. Opakowanie stanowi 30 sztuk.	op.	15
6	Chustka trójkątna bawełniana,koloru białego. Wymiary: 134 x 95 x 95 cm. Opakowanie stanowi 40 sztuk.	op.	15
7	Fartuch chirurgiczny, jednorazowego użytku, sterylny, wykonany z miękkiej włókniny. Rozmiary: M, L, XL. Opakowanie stanowi 25 sztuk.	op.	36
8	Pieluchomajtki dla dorosłych, oddychające, z kontrolą zapachu, testowane dermatologicznie, bez lateksu. Posiadają standardowy poziom chłonności, podwójny system dopasowania, podwójny wkład chłonny, wewnętrzne falbanki boczne oraz podwójny indykator wilgotności. Rozmiary: M, L, XL. Opakowanie stanowi 30 sztuk.	op.	13
X	RAZEM	X	X	X	X	X			X
	UWAGA:

	Zamawiający dopuszcza możliwość zaoferowania leków w innych opakowaniach handlowych niż podane przez Zamawiającego
	z odpowiednim przeliczeniem ilości opakowań. Liczbę opakowań należy przeliczyć do dwóch miejsc po przecinku.
	Wykonawca w kolumnie E wskaże całkowitą liczbę opakowań oraz taką ułamkową jej część, której po przeliczeniu liczba sztuk/saszetek
	itd. będzie równa lub najbliższa, ale nie mniejsza żądanej liczbie jednostek miar.

						……………………………………………….
						podpis Wykonawcy

## ZADANIE_12
	……………………………………………….
	Pieczęć Wykonawcy

	ZADANIE 12 - MATERIAŁY OPATRUNKOWE					ZAŁĄCZNIK 1.12

Lp	Nazwa, postać, dawka	jednostka miary	Liczba jednostek miar o wielkości wskazanej w kolumnie B	Oferowana przez wykonawcę jednostka miary (sposób konfekcjonowania - opakowanie, sztuka itp..)	Wartość jednostkowa netto za jednostkę miary	Stawka podatku VAT %	Wartość łączna netto	Cena łączna brutto	Numer katalogowy
A	B	C	D	E	F	G	H=F x D	I= H x G (np.1,08)	J
1	Wata celulozowa, niajałowa, koloru białego w płatach, ułożonych warstwowo, wysoce absorbcyjna, miękka. Rozmiar 50-60 cm x 40-50 cm. Opakowanie stanowi 5 kg.	op.	110
2	Wata celulozowa niejałowa, wysoce absorbcyjna, koloru białego, w rolce. Opakowanie stanowi rolka 150 g.	rolka	400
3	Wata opatrunkowa bawełniano – wiskozowa. Opakowanie stanowi 200 g.	op.	200
4	Gaza opatrunkowa, bielona metodą bezchlorową, wykonana z hydrofilowej gazy bawełnianej, 13-nitkowa, niejałowa, miękka i chłonna, może być docinana celem uzyskania pożądanego kształtu. Wymiary:0,9 m x 100 m. Opakowanie stanowi 100 m.	op.	80
5	Opaska dziana, podtrzymująca, niejałowa, zawiera wiskozę, hypoalergiczna, koloru białego, pakowana pojedynczo. / Wymiary: 4 m x 10 cm. Opakowanie stanowi 150 sztuk.	op.	33
6	Opaska dziana, podtrzymująca, niejałowa, zawiera wiskozę, hypoalergiczna, koloru białego, pakowana pojedynczo. / Wymiary: 4 m x 15 cm. Opakowanie stanowi 100 sztuk.	op.	16
7	Opaska elastyczna z zapinką, tkana, niejałowa, wielokrotnego użytku, hypoalergiczna. Rozmiar: 12 cm x 5 m. Opakowanie stanowi 96 sztuk.	op.	5
8	Opaska elastyczna z zapinką, tkana, niejałowa, wielokrotnego użytku, hypoalergiczna. Rozmiar: 8 cm x 4 m. Opakowanie stanowi 96 sztuk.	op.	2
9	Opaska gipsowa szybkowiążąca, niejałowa, koloru białego, wykonana z gazy bawełnianej pokrytej gipsem naturalnym, nawinięta na plastikowy trzpień, / Wymiary: 8 cm x 3 m. Opakowanie stanowi: 2 sztuki.	op.	20
10	Opaska gipsowa szybkowiążąca, niejałowa, koloru białego, wykonana z gazy bawełnianej pokrytej gipsem naturalnym, nawinięta na plastikowy trzpień, / Wymiary: 10 cm x 3 m. Opakowanie stanowi 2 sztuki.	op.	150
11	Opaska gipsowa szybkowiążąca, niejałowa, koloru białego, wykonana z gazy bawełnianej pokrytej gipsem naturalnym, nawinięta na plastikowy trzpień. Wymiary: 12 cm x 3 m. Opakowanie stanowi 2 sztuki.	op.	150
12	Opaska gipsowa szybkowiążąca, niejałowa, koloru białego, wykonana z gazy bawełnianej pokrytej gipsem naturalnym, nawinięta na plastikowy trzpień. Wymiary: 14 cm x 3 m. Opakowanie stanowi 2 sztuki.	op.	10
13	Opaska gipsowa szybkowiążąca, niejałowa, koloru białego, wykonana z gazy bawełnianej pokrytej gipsem naturalnym, nawinięta na plastikowy trzpień. Wymiary: 20 cm x 3 m. Opakowanie stanowi 2 sztuki.	op.	1
14	Kompresy niejałowe, wykonane z gazy bawełnianej, bielonej metodą bezchlorową, posiadające 8 warstw. Rozmiar: 5 x 5 cm. Opakowanie stanowi 100 szt.	op.	1700
15	Kompresy niejałowe, wykonane z gazy opatrunkowej, bielonej metodą bezchlorową, posiadające 8 warstw. Rozmiar: 7,5 x 7,5 cm. Opakowanie stanowi 100 szt.	op.	1200
16	Kompresy niejałowe, wykonane z gazy opatrunkowej, bielonej metodą bezchlorową, posiadające 8 warstw. Rozmiar: 10 x 10 cm. Opakowanie stanowi 100 szt.	op.	600
17	Kompresy niejałowe, wykonane z gazy opatrunkowej, bielonej metodą bezchlorową, posiadające 16 warstw oraz nitkę radiacyjną. Rozmiar: 7,5 x 7,5 cm. Opakowanie stanowi 100 szt.	op.	80
18	Podkład podgipsowy. poliestrowy, niejałowy, w kształcie opaski owinięty foliową osłoną. Rozmiar: 15 cm x 300 cm. Opakowanie stanowi 6 szt.	op.	7
19	Podkład podgipsowy. poliestrowy, niejałowy, w kształcie opaski owinięty foliową osłoną. Rozmiar: 10 cm x 300 cm. Opakowanie stanowi 12 szt.	op.	58
20	Elastyczna siatka do podtrzymywania opatrunków na tułów, w rolce. Opakowanie stanowi 1 rolka.	op.	1
21	Elastyczna siatka do podtrzymywania opatrunków na głowie, udzie w rolce. Opakowanie stanowi 1 rolka.	op.	1
22	Przylepiec wykonany z tkaniny bawełnianej, koloru białego, nawinięty na szpulkę, posiada dobrą przepuszczalność dla powietrza i pary wodnej, hypoalergiczny, niejałowy. Wymiary: 5 m x 1,25 cm. Opakowanie stanowią 24 sztuki.	op.	4
23	Przylepiec wykonany z tkaniny bawełnianej, koloru białego, nawinięty na szpulkę, posiada dobrą przepuszczalność dla powietrza i pary wodnej, hypoalergiczny, niejałowy. Wymiary: / 5 m x 2,5 cm. Opakowanie stanowi 12 sztuk.	op.	8
24	Przylepiec wykonany ze sztucznego jedwabiu, nawinięty na rolkę, posiada dobrą przepuszczalność dla powietrza i pary wodnej, hypoalergiczny, niejałowy. Wymiary: 5 m x 1,25 cm. Opakowanie stanowią 24 sztuki.	op.	2
25	Przylepiec wykonany z włókniny, koloru białego, nawinięty na rolkę, posiada dobrą przepuszczalność dla powietrza i pary wodnej, hypoalergiczny, niejałowy. Wymiary 5 m x 1,25 cm. Opakowanie stanowią 24 sztuki.	op.	10
26	Przylepiec wykonany z włókniny, koloru białego, nawinięty na rolkę, posiada dobrą przepuszczalność dla powietrza i pary wodnej, hypoalergiczny, niejałowy. Wymiary: 5 m x 2,5 cm. Opakowanie stanowi 12 sztuk.	op.	18
27	Przylepiec na włókninie z opatrunkiem, koloru białego, elastyczny, niejałowy, przepuszczalny dla powietrza i pary wodnej, hypoalergiczny. Rozmiar: 6 cm x 5 m. Opakowanie stanowi 1 sztuka.	szt.	40
28	Niejałowa, hipoalergiczna taśma opatrunkowa, wykonana z hydrofobowej włókniny. Rozmiar: 15 cm x 10 m. Opakowanie stanowi 1 sztuka.	szt.	40
29	Niejałowa, hipoalergiczna taśma opatrunkowa, wykonana z hydrofobowej włókniny. Rozmiar: 10 cm x 10 m. Opakowanie stanowi 1 sztuka.	szt.	40
30	Niejałowa, hipoalergiczna taśma opatrunkowa, wykonana z hydrofobowej włókniny. Rozmiar: 20 cm x 10 m. Opakowanie stanowi 1 sztuka.	szt.	10
31	Jałowy, hipoalergiczny, samoprzylepny opatrunek z wkładem chłonnym oraz przecięciem i centralnym otworem O, przeznaczony do zabezpieczenia miejsc ujścia drenów i cewników. Wykonany z hydrofobowej włókniny,pokryty klejem akrylowym. Wymiary: 9 cm x 10 cm. Opakowanie stanowi 30 sztuk.	op.	4
32	Opatrunek sterylny, elastyczny, cienki, wykonany z folii poliuretanowej wyposażony w sterylny, nieprzywierający, wkład chłonny z trójstopniowym systemem aplikacji oraz antybakteryjną, wodoodporną i paroprzepuszczalną folię. Przeznaczony do ran pooperacyjnych i urazowych. Wymiary: 6 cm x 7 cm. Opakowanie stanowi 100 sztuk.	op.	3
33	Opatrunek sterylny, elastyczny, cienki, wykonany z folii poliuretanowej wyposażony w sterylny, nieprzywierający, wkład chłonny z trójstopniowym systemem aplikacji oraz antybakteryjną, wodoodporną i paroprzepuszczalną folię. Przeznaczony do ran pooperacyjnych i urazowych. Wymiary: 9 cm x 15 cm. Opakowanie stanowi 50 sztuk.	op.	4
34	Opatrunek antyseptyczny, jałowy, hipoalergiczny, parafinowy, z gazy, z chlorheksydyną. Nie przywiera do rany, przepuszczalny dla powietrza. Stosowany do ran oparzeniowych, szarpanych, uszkodzeniach popromiennych. Wymiary: 15 cm x 20 cm. Opakowanie stanowi 10 sztuk.	op.	2
35	Opatrunek antyseptyczny, jałowy, hipoalergiczny, parafinowy, z gazy, z chlorheksydyną. Nie przywiera do rany, przepuszczalny dla powietrza. Stosowany do ran oparzeniowych, szarpanych, uszkodzeniach popromiennych. Wymiary: 5 cm x 5 cm. Opakowanie stanowi 50 sztuk.	op.	2
36	Jałowe, hipoalergiczne, bardzo cienkie i elastyczne, samoprzylepne paski tzw. „szwy zewnętrzne”do zamykania ran. Wykonane ze wzmocnionej włókniny, pokryte klejem akrylowym. Wymiary 75 mm x 6 mm. Listek stanowią 3 sztuki. Opakowanie stanowi 50 x 3 sztuki.	op.	2
37	Jałowe, hipoalergiczne, bardzo cienkie i elastyczne, samoprzylepne paski tzw. „szwy zewnętrzne” do zamykania ran. Wykonane ze wzmocnionej włókniny, pokryte klejem akrylowym. Wymiary 100 mm x 6 mm. Listek stanowi 10 sztuk. Opakowanie stanowi 50 x 10 sztuk.	op.	2
38	Jałowy, hipoalergiczny, samoprzylepny opatrunek do mocowania kaniul. Wykonany z hydrofobowej włókniny, pokryty klejem akrylowym. Wymiary: 6 cm x 8 cm. Opakowanie stanowi 50 szt.	op.	180
39	Serweta operacyjna wykonana z hydrofilowej gazy bawełnianej, bielonej metodą bezchlorową, 4 – warstwowa, niejałowa, zaopatrzona w nitkę kontrastującą w promieniach rtg,oraz tasiemkę. Rozmiar 45 x 45. Opakowanie stanowi 20 sztuk.	op.	50
40	Jałowa serweta operacyjna 2 – warstwowa z przylepcem. Posiada włókninę absorbującą na powierzchni oraz folię na stronie tylnej. Rozmiar: 75 x 90 cm. Opakowanie typu folia-papier. Każda serweta posiada na opakowaniu informację o dacie ważności i numerze serii w postaci naklejek do wklejenia w dokumentację pacjenta. Opakowanie stanowi 1 sztuka.	szt.	1400
41	Jałowa serweta operacyjna 2 – warstwowa z bez przylepca. Posiada absorbującą warstwę celulozy na powierzchni oraz na stronie tylnej folię. Rozmiar: 50 x 50 cm. Opakowanie typu folia-papier. Każda serweta posiada na opakowaniu informację o dacie ważności i numerze serii w postaci naklejek do wklejenia w dokumentację pacjenta. Opakowanie stanowi 1 sztuka.	szt.	550
X	RAZEM	X	X	X	X	X			X
	UWAGA:

	Zamawiający dopuszcza możliwość zaoferowania leków w innych opakowaniach handlowych niż podane przez Zamawiającego
	z odpowiednim przeliczeniem ilości opakowań. Liczbę opakowań należy przeliczyć do dwóch miejsc po przecinku.
	Wykonawca w kolumnie E wskaże całkowitą liczbę opakowań oraz taką ułamkową jej część, której po przeliczeniu liczba sztuk/saszetek
	itd. będzie równa lub najbliższa, ale nie mniejsza żądanej liczbie jednostek miar.

						……………………………………………….
						podpis Wykonawcy

## ZADANIE_13
	……………………………………………….
	Pieczęć Wykonawcy

	ZADANIE 13 - MATERIAŁY DO DIAGNOSTYKI OBRAZOWEJ					ZAŁĄCZNIK 1.13

Lp	Nazwa, postać, dawka	jednostka miary	Liczba jednostek miar o wielkości wskazanej w kolumnie B	Oferowana przez wykonawcę jednostka miary (sposób konfekcjonowania - opakowanie, sztuka itp..)	Wartość jednostkowa netto za jednostkę miary	Stawka podatku VAT %	Wartość łączna netto	Cena łączna brutto	Numer katalogowy
A	B	C	D	E	F	G	H=F x D	I= H x G (np.1,08)	J
1	Dwuskładnikowy koncentrat o pojemności powyżej 10l, z którego otrzymuje się 2 x 20 litrów utrwalacza, dostosowany do Atomixera II Plus. Opakowanie stanowi 1 koncentrat.	op.	5
2	Trójskładnikowy koncentrat o pojemności powyżej 10 litrów, z którego otrzymuje się 2 x 20 litrów gotowego wywoływacza, dostosowanego do Automixera II Plus.Opakowanie stanowi 1 koncentrat.	op.	5
3	Filmy mammogrficzne 18 x 24, czułe na zielone światło, o czułości L. Opakowanie stanowi 100 sztuk.	op.	3
4	Filmy mammogrficzne 24 x 30 czułe na zielone światło, o czułości L. Opakowanie stanowi 100 sztuk.	op.	2
X	RAZEM	X	X	X	X	X			X
	UWAGA:

	Zamawiający dopuszcza możliwość zaoferowania leków w innych opakowaniach handlowych niż podane przez Zamawiającego
	z odpowiednim przeliczeniem ilości opakowań. Liczbę opakowań należy przeliczyć do dwóch miejsc po przecinku.
	Wykonawca w kolumnie E wskaże całkowitą liczbę opakowań oraz taką ułamkową jej część, której po przeliczeniu liczba sztuk/saszetek
	itd. będzie równa lub najbliższa, ale nie mniejsza żądanej liczbie jednostek miar.

Parametry odczynników
1. Nadają się do obróbki automatycznej
2. Koncentrat do rozcieńczania wodą wodociągową
3. Termin ważności odczynników nierozrobionych minimum 12 miesięcy
4. Dokument potwierdzający zgłoszenie do inspektora ds. substancji chemicznych zgodnie z art. 15 ustawy z dnia 25.02.2011 roku o substancjach chemicznych i ich mieszaninach
5. Odczynniki nadają się do obróbki błon mammograficznych

Filmy (błony) rentgenowskie muszą być zapakowane wewnątrz pudełek w kopertę światłoszczelną wielokrotnego użytku,
zabezpieczającą materiał światłoczuły przed przypadkowym zaświetleniem w razie otwarcia pokrywy pudełka.
Filmy (błony) powinny być odporne na wyładowania elektrostatyczne i artefakty ujemne (przejaśnienia)
a powierzchnia otrzymanego radiogramu powinna być błyszcząca.

Wymagana jest ulotka w języku polskim.

Filmy mamograficzne

1. Dopuszczone do stosowania przez Instytut Leków lub zgłoszone do rejestracji w URPLWM i PB
2. Koperta - miękkie tworzywo wodoodporne
3. Zadymienie początkowe < 0,25
4. Termin ważności błon minimum 12 miesięcy
5. Zamawiający jest w posiadaniu kaset firmy Kodak. Aktualnie użytkowane są filmy produkcji Kodak. Wykonawca, który zaoferuje filmy innej produkcji będzie zobowiązany do dostarczenia 8 sztuk kaset 24 x 30 z ekranami wzmacniającymi oraz 8 sztuk kaset 18 x 24 z ekranami wzmacnijącymi oraz do dokonania kalibracji mammografu, automixera oraz ciemni automatycznej.

				………………………….
				podpis Wykonawcy

## ZADANIE_14
	……………………………………………….
	Pieczęć Wykonawcy

	ZADANIE 14 - WYROBY MEYCZNE ANESTEZJOLOGICZNE I					ZAŁĄCZNIK 1.13

Lp	Nazwa, postać, dawka	jednostka miary	Liczba jednostek miar o wielkości wskazanej w kolumnie B	Oferowana przez wykonawcę jednostka miary (sposób konfekcjonowania - opakowanie, sztuka itp..)	Wartość jednostkowa netto za jednostkę miary	Stawka podatku VAT %	Wartość łączna netto	Cena łączna brutto	Numer katalogowy
A	B	C	D	E	F	G	H=F x D	I= H x G (np.1,08)	J
1	Dren do pomiaru OCŻ i infuzji do skali pomiarowej MEDIFIX , jałowy , długość od 80 - 150 cm. Opakowanie stanowi 1 sztuka.	szt.	5
2	Skala do pomiaru OCŻ. Opakowanie stanowi 1 sztuka.	szt.	2
3	Dren do pompy infuzyjnej typu Infusomat Space z komorą kroplową oraz odpowietrznikiem, dł. drenu 250 cm , typ Standard. Opakowanie stanowi 1 sztuka.	szt.	200
4	Aparat do aspiracji z opakowań z filtrem bakteryjnym 0,45µm , jałowy z wbudowaną zastawką zabezpieczającą lek przed wyciekaniem po rozłączeniu strzykawki. Opakowanie stanowi 50 sztuk.	op.	16
5	Igła do znieczuleń podpajęczynówkowych z prowadnicą dokładnie dopasowaną do igły; szlif pencil-point , jałowa, uchwyt rowkowany, przezroczysta końcówka lock,,uchwyt mandrynu w kolorze odpowiadającym kodowi rozmiarów , G 25 dł. 88 .Opakowanie stanowi 1 sztuka.	szt.	20
6	Igła do znieczuleń podpajęczynówkowych z prowadnicą, szlif pencil-point , jałowa, uchwyt rowkowany , przezroczysta końcówka lock, uchwyt mandrynu w kolorze odpowiadającym kodowi rozmiarów , G 26 dł. 88 mm. Opakowanie stanowi 1 sztuka.	szt.	10
7	Igła do znieczuleń podpajęczynówkowych z prowadnicą, szlif pencil-point , jałowa, uchwyt rowkowany , przezroczysta końcówka lock, uchwyt mandrynu w kolorze odpowiadającym kodowi rozmiarów , G 26 dł. 120 mm. Opakowanie stanowi 1 sztuka.	szt.	10
8	Igła do znieczuleń podpajęczynówkowych z prowadnicą, szlif pencil-point , jałowa, uchwyt rowkowany , przezroczysta końcówka lock, uchwyt mandrynu w kolorze odpowiadającym kodowi rozmiarów, G27 dł. 88mm. Opakowanie stanowi 1 sztuka.	szt.	40
9	Igła do znieczuleń podpajęczynówkowych z prowadnicą, szlif pencil-point , jałowa, uchwyt rowkowany , przezroczysta końcówka lock, uchwyt mandrynu w kolorze odpowiadającym kodowi rozmiarów, G27 dł. 120mm. Opakowanie stanowi 1 sztuka.	szt.	10
10	Igła do znieczuleń podpajęczynówkowych z prowadnicą ze szlifem Quinckego, uchwyt rowkowany dla pewnego trzymania igły, w kolorze odpowiadającym kodowi rozmiarów, przezroczysta końcówka lock , G 26 dł. 88mm. Opakowanie stanowi 1 sztuka.	szt.	20
11	Igła do znieczuleń podpajęczynówkowych z prowadnicą ze szlifem Quinckego, uchwyt rowkowany dla pewnego trzymania igły, w kolorze odpowiadającym kodowi rozmiarów, przezroczysta końcówka lock, G 25 dł. 88mm. Opakowanie stanowi 1 sztuka.	szt.	10
12	Igła do stymulacji nerwu przy znieczuleniach splotu ze znacznikiem głębokości, drenem do podawania leków. Rozmiar: 22G, 0,7 x 50 mm. Opakowanie stanowi 1 sztuka.	szt.	5
13	Igła do stymulacji nerwu przy znieczuleniach splotu ze znacznikiem głębokości, drenem do podawania leków. Rozmiar: 22G, 0,7 x 80 mm. Opakowanie stanowi 1 sztuka.	szt.	5
14	Cewnik trójświatłowy do żył centralnych wprowadzany metodą Seldingera , z możliwością identyfikacji położenia cewnika za pomocą odprowadzeń EKG , prowadnica odporna na zginanie , cewnik kontrastujący w promieniach RTG, bezpieczne łączniki Safsite, F7 dł. 20cm, kanały 16/18/18. Opakowanie stanowi 1 sztuka.	szt.	10
15	Matowy cewnik wykonany z poliuretanu z miękkim końcem, czteroświatłowy do żył centralnych wprowadzany metodą Seldingera, z możliwością identyfikacji położenia cewnika za pomocą odprowadzeń EKG. Cewnik posiada: / prowadnicę drucianą z elastyczną końcówką J, igłę / V z zastawką G18 (1.3 x 73 mm), 3-częściowa strzykawka 5 ml / rozszerzadło, skalpel rozmiar E11, / kabelek łaczący do EKG, kanały: 16/18/18/14; F8 ; długość cewnika 15cm. Opakowanie stanowi 1 sztuka.	szt.	50
16	Igła z zintegrowanym filtrem infuzyjnym, zatrzymującym bakterie i zanieczyszczenia cząsteczkowe. Posiada zamknięcie luer-lock, nie zawiera DEHP, lateksu. Wielkość porów 5 µm. Opakowanie stanowi 1 sztuka.	szt.	200
17	Zestaw z cewnikiem do ciągłych znieczuleń zewnątrzoponowych. Zawiera kompletny zestaw (igła Tuohy, strzykawka, cewnik z zaznaczonymi znacznikami, filtr plaski, łącznik do cewnika). Rozmiar G18, G20. Opakowanie stanowi 1 zestaw.	zestaw	30
X	RAZEM	X	X	X	X	X			X
	UWAGA:

	Zamawiający dopuszcza możliwość zaoferowania leków w innych opakowaniach handlowych niż podane przez Zamawiającego
	z odpowiednim przeliczeniem ilości opakowań. Liczbę opakowań należy przeliczyć do dwóch miejsc po przecinku.
	Wykonawca w kolumnie E wskaże całkowitą liczbę opakowań oraz taką ułamkową jej część, której po przeliczeniu liczba sztuk/saszetek
	itd. będzie równa lub najbliższa, ale nie mniejsza żądanej liczbie jednostek miar.

						……………………………………………….
						podpis Wykonawcy

## ZADANIE_15
	……………………………………………….
	Pieczęć Wykonawcy

	ZADANIE 15 - WKŁADY DO SSAKA					ZAŁĄCZNIK 1.15

Lp	Nazwa, postać, dawka	jednostka miary	Liczba jednostek miar o wielkości wskazanej w kolumnie B	Oferowana przez wykonawcę jednostka miary (sposób konfekcjonowania - opakowanie, sztuka itp..)	Wartość jednostkowa netto za jednostkę miary	Stawka podatku VAT %	Wartość łączna netto	Cena łączna brutto	Numer katalogowy
A	B	C	D	E	F	G	H=F x D	I= H x G (np.1,08)	J
1	Jednorazowy, standardowy wkład workowy o pojemności 3000 ml do ssaka, wykonany z poliolefiny bez zawartości PCV. Posiada przyłącze uniemożliwiające niewłaściwe podłączenie. Zaopatrzony w zastawkę zabezpieczającą źródło ssania przed zalaniem, filtr hydrofobowy oraz uchwyt do demontażu. Opakowanie stanowią 24 sztuki.	op.	14
2	Jednorazowy, standardowy wkład workowy o pojemności 1000 ml do ssaka, wykonany z poliolefiny bez zawartości PCV. Posiada przyłącze uniemożliwiające niewłaściwe podłączenie. Zaopatrzony w zastawkę zabezpieczającą źródło ssania przed zalaniem, filtr hydrofobowy oraz uchwyt do demontażu. Opakowanie stanowią 36 sztuki.	op.	3
X	RAZEM	X	X	X	X	X			X
	UWAGA:
	Oświadczamy, że wraz z pierwszą dostawą dostarczymy 20 pojemników do wkładów 3000ml i 10 pojemników do wkładów 1000ml wielorazowego użytku
	wraz z osprzętem pozwalającym na użytkowanie i zamocowanie w miejscach wskazanych przez zamawiającego.

	Zamawiający dopuszcza możliwość zaoferowania leków w innych opakowaniach handlowych niż podane przez Zamawiającego
	z odpowiednim przeliczeniem ilości opakowań. Liczbę opakowań należy przeliczyć do dwóch miejsc po przecinku.
	Wykonawca w kolumnie E wskaże całkowitą liczbę opakowań oraz taką ułamkową jej część, której po przeliczeniu liczba sztuk/saszetek
	itd. będzie równa lub najbliższa, ale nie mniejsza żądanej liczbie jednostek miar.

						……………………………………………….
						podpis Wykonawcy

## ZADANIE_16
	……………………………………………….
	Pieczęć Wykonawcy

	ZADANIE 16 - MATERIAŁY DO GAZOMETRU CORNING 248					ZAŁĄCZNIK 1.16

Lp	Nazwa, postać, dawka	jednostka miary	Liczba jednostek miar o wielkości wskazanej w kolumnie B	Oferowana przez wykonawcę jednostka miary (sposób konfekcjonowania - opakowanie, sztuka itp..)	Wartość jednostkowa netto za jednostkę miary	Stawka podatku VAT %	Wartość łączna netto	Cena łączna brutto	Numer katalogowy
A	B	C	D	E	F	G	H=F x D	I= H x G (np.1,08)	J
1	Roztwór płuczący do aparatu Corning Vash 248. Opakowanie stanowi 4 x 450 ml.	op.	3
2	Bufforowe roztwory kalibracyjne pH do aparatu Corning Vash 248. W zestawie znajdują się roztwory: pH= 6,838 a 90 ml; pH=7,382 a 370 ml. Opakowanie stanowi po 4 objętości każdego wymienionego roztworu o określonym pH.	op.	5
X	RAZEM	X	X	X	X	X			X
	UWAGA:

	Zamawiający dopuszcza możliwość zaoferowania leków w innych opakowaniach handlowych niż podane przez Zamawiającego
	z odpowiednim przeliczeniem ilości opakowań. Liczbę opakowań należy przeliczyć do dwóch miejsc po przecinku.
	Wykonawca w kolumnie E wskaże całkowitą liczbę opakowań oraz taką ułamkową jej część, której po przeliczeniu liczba sztuk/saszetek
	itd. będzie równa lub najbliższa, ale nie mniejsza żądanej liczbie jednostek miar.

						……………………………………………….
						podpis Wykonawcy

## ZADANIE_17
	……………………………………………….
	Pieczęć Wykonawcy

	ZADANIE 17 - PASKI TESTOWE DO POMIARU GLUKOZY W ŚWIEŻEJ KRWI					ZAŁĄCZNIK 1.17

Lp	Nazwa, postać, dawka	jednostka miary	Liczba jednostek miar o wielkości wskazanej w kolumnie B	Oferowana przez wykonawcę jednostka miary (sposób konfekcjonowania - opakowanie, sztuka itp..)	Wartość jednostkowa netto za jednostkę miary	Stawka podatku VAT %	Wartość łączna netto	Cena łączna brutto	Numer katalogowy
A	B	C	D	E	F	G	H=F x D	I= H x G (np.1,08)	J
1	Paski testowe jednorazowego użytku do ilościowego pomiaru stężenia glukozy w pełnej krwi włośniczkowej pozyskanej z opuszki palca, dłoni lub przedramienia. Opakowanie stanowi 50 sztuk.	op.	110
2	Glukometry kompatybilne z paskami testowymi do pomiaru stężenia glukozy z pozycji nr 1. Powyższe glukometry użytkowane będą w placówce medycznej. Opakowanie stanowi 1 glukometr.	op.	15
X	RAZEM	X	X	X	X	X			X
	UWAGA:

	Zamawiający dopuszcza możliwość zaoferowania leków w innych opakowaniach handlowych niż podane przez Zamawiającego
	z odpowiednim przeliczeniem ilości opakowań. Liczbę opakowań należy przeliczyć do dwóch miejsc po przecinku.
	Wykonawca w kolumnie E wskaże całkowitą liczbę opakowań oraz taką ułamkową jej część, której po przeliczeniu liczba sztuk/saszetek
	itd. będzie równa lub najbliższa, ale nie mniejsza żądanej liczbie jednostek miar.

						……………………………………………….
						podpis Wykonawcy

## ZADANIE_18
	……………………………………………….
	Pieczęć Wykonawcy

	ZADANIE 18 - ZAMKNIĘTY SYSTEM POBIERANIA KRWI Z MOŻLIWOŚCIĄ WYBORU TECHNIKI POBORU - SYSTEM / PRÓŻNIOWO-ASPIRACYJNY					ZAŁĄCZNIK 1.18

Lp	Nazwa, postać, dawka	jednostka miary	Liczba jednostek miar o wielkości wskazanej w kolumnie B	Oferowana przez wykonawcę jednostka miary (sposób konfekcjonowania - opakowanie, sztuka itp..)	Wartość jednostkowa netto za jednostkę miary	Stawka podatku VAT %	Wartość łączna netto	Cena łączna brutto	Numer katalogowy
A	B	C	D	E	F	G	H=F x D	I= H x G (np.1,08)	J
1	Igły systemowe. Rozmiary: 20G x 1,½; 21G x 1,½. Opakowanie stanowi 100 sztuk.	op.	70
2	Probówko-strzykawki na surowicę z aktywatorem krzepnięcia o pojemności 4 - 5 ml. Opakowanie stanowi 50 sztuk.	op.	120
3	Probówko-strzykawki do badań koagulacyjnych o pojemności 1 - 2 ml. Opakowanie stanowi 50 sztuk.	op.	65
4	Probówko-strzykawki do badań opadu o pojemności 3 - 4 ml, wersja logarytmiczna. Opakowanie stanowi 50 sztuk.	op.	30
5	Probówko-strzykawki do badań morfologii z antykoagulantem o pojemności 2 - 3 ml. Opakowanie stanowi 50 sztuk.	op.	100
6	Probówko-strzykawki do oznaczania małopłytkowości rzekomej z jonami magnezu o pojemności 2,5 - 3,0 ml. Opakowanie stanowi 50 sztuk.	op.	1
7	Multiadapter łącznik do końcówek typu Luer. Opakowanie stanowi 100 sztuk.	op.	20
X	RAZEM	X	X	X	X	X			X
	UWAGA:

	Zamawiający dopuszcza możliwość zaoferowania leków w innych opakowaniach handlowych niż podane przez Zamawiającego
	z odpowiednim przeliczeniem ilości opakowań. Liczbę opakowań należy przeliczyć do dwóch miejsc po przecinku.
	Wykonawca w kolumnie E wskaże całkowitą liczbę opakowań oraz taką ułamkową jej część, której po przeliczeniu liczba sztuk/saszetek
	itd. będzie równa lub najbliższa, ale nie mniejsza żądanej liczbie jednostek miar.

						……………………………………………….
						podpis Wykonawcy

## ZADANIE_19
	……………………………………………….
	Pieczęć Wykonawcy

	ZADANIE 19 - GAZ DO STERYLIZACJI					ZAŁĄCZNIK 1.19

Lp	Nazwa, postać, dawka	jednostka miary	Liczba jednostek miar o wielkości wskazanej w kolumnie B	Oferowana przez wykonawcę jednostka miary (sposób konfekcjonowania - opakowanie, sztuka itp..)	Wartość jednostkowa netto za jednostkę miary	Stawka podatku VAT %	Wartość łączna netto	Cena łączna brutto	Numer katalogowy
A	B	C	D	E	F	G	H=F x D	I= H x G (np.1,08)	J
1	Naboje o symbolu GS-2 do sterylizatorów szpitalnych pracujących z czystym tlenkiem etylenu EO (100% EO). Waga netto pojemnika 100g (107ml), wysokość pojemnika 165 mm. Opakowanie stanowi 12 sztuk.	op.	10
X	RAZEM	X	X	X	X	X			X
	UWAGA:

	Zamawiający dopuszcza możliwość zaoferowania leków w innych opakowaniach handlowych niż podane przez Zamawiającego
	z odpowiednim przeliczeniem ilości opakowań. Liczbę opakowań należy przeliczyć do dwóch miejsc po przecinku.
	Wykonawca w kolumnie E wskaże całkowitą liczbę opakowań oraz taką ułamkową jej część, której po przeliczeniu liczba sztuk/saszetek
	itd. będzie równa lub najbliższa, ale nie mniejsza żądanej liczbie jednostek miar.

						……………………………………………….
						podpis Wykonawcy

## ZADANIE_20
	……………………………………………….
	Pieczęć Wykonawcy

	ZADANIE 20 - WYROBY MEDYCZNE ANESTEZJOLOGICZNE II					ZAŁĄCZNIK 1.20

Lp	Nazwa, postać, dawka	jednostka miary	Liczba jednostek miar o wielkości wskazanej w kolumnie B	Oferowana przez wykonawcę jednostka miary (sposób konfekcjonowania - opakowanie, sztuka itp..)	Wartość jednostkowa netto za jednostkę miary	Stawka podatku VAT %	Wartość łączna netto	Cena łączna brutto	Numer katalogowy
A	B	C	D	E	F	G	H=F x D	I= H x G (np.1,08)	J
1	Rurki intubacyjne jednorazowego użytku, sterylne, wykonane z plastycznego, silikonowanego PCV, nie zawierające lateksu, Posiadają mankiet niskociśnieniowy. Na całej długości widoczny znacznik RTG, czytelnie oznaczony. Wyposażone w otwór Murphyego, wysokiej jakości zastawkę oraz łącznik . Rozmiar: od 6,0 do 9,0. Opakowanie stanowi 10 sztuk.	op.	60
2	Rurki intubacyjne dla dzieci jednorazowego użytku, sterylne, wykonane z plastycznego, silikonowanego PCV, nie zawierające lateksu, Posiadają mankiet niskociśnieniowy. Na całej długości widoczny znacznik RTG, czytelnie oznaczony. Wyposażone w otwór Murphyego, wysokiej jakości zastawkę i łącznik. Rozmiar: od 3,0 do 5,5. Opakowanie stanowi 10 sztuk.	op.	6
3	Rurki intubacyjne zbrojone jednorazowego użytku, sterylne, wykonane z plastycznego, przezroczystego materiału, ustno-nosowe, typu Murphy, odporne na zginanie. Posiadające znakowany balonik oraz mankiet niskociśnieniowy. Rozmiar: od 6,0 do 8,0. Opakowanie stanowi 1 sztuka.	szt.	4
4	Rurka tracheostomijna jednorazowego użytku, sterylna, wykonana z plastycznego PCV, silikonowana bez ftalanów posiadająca mankiet niskociśnieniowy oraz linię RTG na całej długości i balonik kontrolny. Nie zawierają lateksu. Rozmiar: od 7,0 do 9,0. Opakowanie stanowi 1 sztuka.	szt.	20
5	Sterylny filtr oddechowy dla dorosłych o własnościach elektrostatycznych i mechanicznych, o dużej powierzchni filtracji, skuteczności filtracji bakteryjnej i wirusowej minimum 99,999 %; posiadający duży poziom wymiany ciepła i wilgoci, hydrofobową mechaniczną plisowaną membranę filtrującą, port kapno z koreczkiem zaciskowym jednorazowego użytku. Przestrzeń martwa wynosi 58 ml. Opakowanie stanowi 50 sztuk.	op.	20
6	Maska anestetyczna, silikonowana, wielorazowego użytku ze standardową końcówką. Rozmiar :2, 3, 4, 5. Opakowanie stanowi 1 sztuka.	szt.	10
7	Cewnik do odsysania górnych dróg oddechowych, sterylny, pakowany pojedynczo, wykonany z medycznego, termoplastycznego PCV, bez ftalanów. Posiada otwór centralny prosto zakończony, zaokrąglony oraz dwa naprzemianległe otwory boczne. Długość cewnika dostosowana do rozmiaru. Kolor konektora jest oznaczeniem średnicy cewnika. Rozmiar: od 6 do 20. Długość cewnika 600 mm. Opakowanie stanowi 50 sztuk.	op.	20
8	Sterylny, jednorazowego użytku łącznik karbowany giętki (martwa przestrzeń). Posiada port do odsysania i bronchoskopii, ruchomy kominek. Rozmiar: 22 M/15 F , długość 13 – 15 cm. Opakowanie stanowi 1 sztuka.	szt.	120
9	Sterylny, wymiennik ciepła i wilgoci dla pacjentów z tracheostomią, wyposażony w standardowe, zwężone złącze żeńskie służące do połączenia z rurką dotchawiczą, port do odsysania wydzieliny, złącze do bezpiecznego podawania tlenu. Przestrzeń martwa wynosi 19 ml. Opakowanie stanowi 10 sztuk.	op.	8
10	Maska do tlenoterapii dla dorosłych, pakowana pojedynczo, wykonana z przezroczystego, miękkiego tworzywa, nie zawierająca lateksu oraz ftalanów. Posiada regulowaną gumkę oraz złącze do tlenu, wyposażona w niezałamujący się dren tlenowy z końcówką do reduktora o długości od 200 do 220 cm. Opakowanie stanowi 1 sztuka.	szt.	400
11	Rurka ustno - gardłowa Guedel wykonana z miękkiego tworzywa bez PCV, nie zawierająca lateksu i ftalanów, pakowana pojedynczo, sterylna, posiadająca kolorowy znacznik zgodnie z normą ISO. / Rozmiar. 2, 3, 4, 5. Opakowanie stanowi 1 sztuka.	szt.	100
12	Rurka ustno - gardłowa Guedel dla dzieci wykonana z miękkiego tworzywa, nie zawierająca lateksu i ftalanów, pakowana pojedynczo, sterylna, posiadająca kolorowy znacznik zgodnie z normą ISO. / Rozmiar. 000- długość 30 mm; 000- długość 40 mm; 00- długość 50 mm; 0 – długość 60 mm; 1 – długość 70 mm; Opakowanie stanowi 1 sztuka.	szt.	10
13	Wąsy tlenowe z drenem o długości od 180 cm do 200 cm dla dorosłych, wykonane z przezroczystego tworzywa, pakowane pojedynczo. Opakowanie stanowi 1 sztuka.	szt.	500
14	Maska krtaniowa klasyczna, sterylna, jednorazowego użytku, wykonana z termoplastycznego materiału, bez lateksu, z mankietem typu softseal, silikonowana. Posiada zawór uszczelniający, balonik kontrolny, korpus zakończony złączem do układu oddechowego. Rozmiar. 3, 4 ,5. Opakowanie stanowi 1 sztuka.	szt.	15
15	Linia do monitorowania ciśnienia i/lub gazów, średnica wewnętrzna 1,2 – 1,5mm, średnica zewnętrzna 3 mm; dwa męskie wyjścia pomiarowe; długość 3 m. Opakowanie stanowi 1 sztuka.	szt.	5
16	Rurki intubacyjne dla dzieci jednorazowego użytku, sterylne, wykonane z plastycznego, silikonowanego PCV, nie zawierające lateksu, bez mankietu niskociśnieniowego. Na całej długości widoczny znacznik RTG, czytelnie oznaczony. Wyposażone w otwór Murphyego, wysokiej jakości zastawkę i łącznik. Rozmiar: od 4,5 do 5,5. Opakowanie stanowi 10 sztuk.	op.	2
X	RAZEM	X	X	X	X	X			X
	UWAGA:

	Zamawiający dopuszcza możliwość zaoferowania leków w innych opakowaniach handlowych niż podane przez Zamawiającego
	z odpowiednim przeliczeniem ilości opakowań. Liczbę opakowań należy przeliczyć do dwóch miejsc po przecinku.
	Wykonawca w kolumnie E wskaże całkowitą liczbę opakowań oraz taką ułamkową jej część, której po przeliczeniu liczba sztuk/saszetek
	itd. będzie równa lub najbliższa, ale nie mniejsza żądanej liczbie jednostek miar.

						……………………………………………….
						podpis Wykonawcy

## ZADANIE_21
	……………………………………………….
	Pieczęć Wykonawcy

	ZADANIE 21 - SPRZĘT LAPAROSKOPOWY I ŁADUNKI DO STAPLERA JEDNORAZOWEGO UŻYTKU					ZAŁĄCZNIK 1.21

Lp	Nazwa, postać, dawka	jednostka miary	Liczba jednostek miar o wielkości wskazanej w kolumnie B	Oferowana przez wykonawcę jednostka miary (sposób konfekcjonowania - opakowanie, sztuka itp..)	Wartość jednostkowa netto za jednostkę miary	Stawka podatku VAT %	Wartość łączna netto	Cena łączna brutto	Numer katalogowy
A	B	C	D	E	F	G	H=F x D	I= H x G (np.1,08)	J
1	Clinch laparoskopwy lub grasper laparoskopowy lub disector laparoskopowy (z możliwością podłączenia koagulacji monopolarnej) lub nożyczki laparoskopowe (długość ostrza 16 mm) - 5 mm z obrotowym ramieniem , rękojeść z możliwością blokowania podczas zaciskania szczęk urządzenia , Długość ramienia 31-33 cm. Opakowanie stanowi 6 sztuk.	op.	2
2	Automatyczna klipsownica jednorazowego użytku, z 12 klipsami, średnio-dużymi, średnica ramienia 5 mm. Opakowanie stanowi 1 sztuka.	szt.	1
3	Automatyczna klipsownica jednorazowego użytku, z 20 klipsami, średnica ramienia 10 mm, rozmiar klipsa ML. Opakowanie stanowi 1 sztuka.	szt.	1
4	Trokar o średnicy 5 mm z zewnętrzną zintegrowaną stabilizacją kaniuli w powłokach i płaskim bezpiecznym grotem. Opakowanie stanowią 3 sztuki.	op.	2
5	Trokar o średnicy 11 mm z zewnętrzną zintegrowaną stabilizacją kaniuli w powłokach, uniwersalnym systemem redukcyjnym 5-11 mm i płaskim bezpiecznym grotem. Opakowanie stanowią 3 sztuki.	op.	4
6	Ładunek do staplera liniowego z nożem o długości 50 mm (jednorazowy nóż w ładunku), do tkanki normalnej, wysokość zszywek przed zamknięciem 3,8 mm po zamknięciu 1,5 mm. Opakowanie stanowi 6 sztuk.	op.	2
7	Ładunek do staplera liniowego o dł. 80 mm, wyposażony w jednorazowy nóż i spłaszczone zszywki 4,8mm, po zamknięciu 2,0 mm. Opakowanie stanowi 6 sztuk.	op.	2
8	Ładunek do staplera okrężnego wielorazowego użytku EEA 31mm, sterylny, wysokość zszywki przed zamknięciem 4,8 mm; wysokość zszywki po zamknięciu 2 mm. Opakowanie stanowi 6 sztuk.	op.	2
9	Wkład do staplera wielorazowego, liniowego TA55, wys. zszywki 4,8 mm. Opakowanie stanowi 6 sztuk.	op.	1
10	Wkład do staplera wielorazowego, liniowego TA90, wys. zszywki 4,8 mm. Opakowanie stanowi 6 sztuk.	op.	1
11	Jednorazowa kaniula pasująca do trokara 11 mm. Posiada system podwójnych uszczelek, wbudowaną redukcję 5-11 mm, oraz zintegrowany trójstopniowy zawór. Opakowanie stanowią 3 sztuki.	op.	3
12	Stapler jednorazowy, okrężny, zakrzywiony z łamanym kowadełkiem po oddaniu strzału. Posiada nóż, zszywki ułożone naprzemiennie w podwójnym rzędzie. Wysokość zszywki przed zamknięciem 4,8 mm, po zamknięciu 2 mm., średnica główki 28 mm., 31 mm, 33 mm.. Rękojeść staplera antypoślizgowa gumowa, długość trzonu 22 cm. Stapler posiada zabezpieczenia przeciw przypadkowemu oddaniu strzału.Opakowanie stanowi 1 sztuka.	szt.	2
13	Jednorazowy stapler liniowy do wkładu 80 mm, rozstaw zszywki przed zamknięciem 4,8 mm. Opakowanie stanowi 1 sztuka	szt.	1
14	Igła insuflacyjna (Veressa ) 120 mm. Opakowanie stanowi 12 sztuk.	op.	1
X	RAZEM	X	X	X	X	X			X
	UWAGA:

	Zamawiający dopuszcza możliwość zaoferowania leków w innych opakowaniach handlowych niż podane przez Zamawiającego
	z odpowiednim przeliczeniem ilości opakowań. Liczbę opakowań należy przeliczyć do dwóch miejsc po przecinku.
	Wykonawca w kolumnie E wskaże całkowitą liczbę opakowań oraz taką ułamkową jej część, której po przeliczeniu liczba sztuk/saszetek
	itd. będzie równa lub najbliższa, ale nie mniejsza żądanej liczbie jednostek miar.

						……………………………………………….
						podpis Wykonawcy

## ZADANIE_22
	……………………………………………….
	Pieczęć Wykonawcy

	ZADANIE 22 - KLIPSY TYTANOWE					ZAŁĄCZNIK 1.22

Lp	Nazwa, postać, dawka	jednostka miary	Liczba jednostek miar o wielkości wskazanej w kolumnie B	Oferowana przez wykonawcę jednostka miary (sposób konfekcjonowania - opakowanie, sztuka itp..)	Wartość jednostkowa netto za jednostkę miary	Stawka podatku VAT %	Wartość łączna netto	Cena łączna brutto	Numer katalogowy
A	B	C	D	E	F	G	H=F x D	I= H x G (np.1,08)	J
1	Klipsy tytanowe średnie-duże z rowkowaniem na wewnętrznej . płaszczyźnie, zapobiegającym zsuwanie klipsa z naczynia oraz rowkowaniem zewnętrznym, stabilizującym klips w klipsownicy i zapobiegającym wypadaniu z jej szczęk podczas wprowadzania aplikatora w pole operacyjne. Stabilność klipsa w klipsownicy gwarantuje ponadto jego zamknięcie bez "nożycowania" podczas zwierania szczęk 1szt. zawiera 6 klipsów, Opakowanie stanowi 18- 20 szt.	op.	5
X	RAZEM	X	X	X	X	X			X
	UWAGA:

	Zamawiający dopuszcza możliwość zaoferowania leków w innych opakowaniach handlowych niż podane przez Zamawiającego
	z odpowiednim przeliczeniem ilości opakowań. Liczbę opakowań należy przeliczyć do dwóch miejsc po przecinku.
	Wykonawca w kolumnie E wskaże całkowitą liczbę opakowań oraz taką ułamkową jej część, której po przeliczeniu liczba sztuk/saszetek
	itd. będzie równa lub najbliższa, ale nie mniejsza żądanej liczbie jednostek miar.

						……………………………………………….
						podpis Wykonawcy

## ZADANIE_23
	……………………………………………….
	Pieczęć Wykonawcy

	ZADANIE 23 - MATERIAŁY GINEKOLOGICZNE					ZAŁĄCZNIK 1.23

Lp	Nazwa, postać, dawka	jednostka miary	Liczba jednostek miar o wielkości wskazanej w kolumnie B	Oferowana przez wykonawcę jednostka miary (sposób konfekcjonowania - opakowanie, sztuka itp..)	Wartość jednostkowa netto za jednostkę miary	Stawka podatku VAT %	Wartość łączna netto	Cena łączna brutto	Numer katalogowy
A	B	C	D	E	F	G	H=F x D	I= H x G (np.1,08)	J
1	Wziernik ginekologiczny jednorazowego użytku, jałowy, rozmiar "S" Opakowanie stanowi 100 sztuk.	op.	4
2	Wziernik ginekologiczny jednorazowego użytku, jałowy, rozmiar "M" Opakowanie stanowi 100 sztuk.	op.	4
3	Szczoteczka do wymazów cytologicznych, sterylna, jednorazowego użytku, umożliwiająca pobranie rozmazu jednocześnie z tarczy części pochwowej oraz kanału szyjki macicy. Opakowanie stanowi 100 sztuk.	op.	4
4	Szczoteczka do wymazów cytologicznych, sterylna, jednorazowego użytku, typ prosty, umożliwiająca pobranie wymazu z kanału szyjki macicy. Opakowanie stanowi 1 sztuka.	szt.	10
5	Szkiełka podstawowe cięte, matowe z polem do opisu; Opakowanie stanowi 50 sztuk.	op.	10
6	Utrwalacz do wymazów cytologicznych; pojemność: 150 ml. Opakowanie stanowi 1 sztuka.	szt.	1
X	RAZEM	X	X	X	X	X			X
	UWAGA:

	Zamawiający dopuszcza możliwość zaoferowania leków w innych opakowaniach handlowych niż podane przez Zamawiającego
	z odpowiednim przeliczeniem ilości opakowań. Liczbę opakowań należy przeliczyć do dwóch miejsc po przecinku.
	Wykonawca w kolumnie E wskaże całkowitą liczbę opakowań oraz taką ułamkową jej część, której po przeliczeniu liczba sztuk/saszetek
	itd. będzie równa lub najbliższa, ale nie mniejsza żądanej liczbie jednostek miar.

						……………………………………………….
						podpis Wykonawcy

## ZADANIE_24
	……………………………………………….
	Pieczęć Wykonawcy

	ZADANIE 24 - SZWY CHIRURGICZNE, NIEWCHŁANIALNE					ZAŁĄCZNIK 1.24

Lp	Grubość nici	Długość nici	Rodzaj igły	jednostka miary	Liczba jednostek miar o wielkości wskazanej w kolumnie B	Oferowana przez wykonawcę jednostka miary (sposób konfekcjonowania - opakowanie, sztuka itp..)	Wartość jednostkowa netto za jednostkę miary	Stawka podatku VAT %	Wartość łączna netto	Cena łączna brutto	Numer katalogowy
A	B			C	D	E	F	G	H=F x D	I= H x G (np.1,08)	J
1	0	100 cm	3/8 koła, 90 mm, tnąca. Opakowanie stanowi 36 saszetek.	op.	3
2	2/0	75 cm	3/8 koła, 40 mm, odwrotnie tnąca. Opakowanie stanowi 36 saszetek.	op.	15
3	3/0	45 cm	3/8 koła, 24 mm, odwrotnie tnąca. Opakowanie stanowi 12 saszetek.	op.	45
4	4/0	45 cm	3/8 koła, 19 mm, odwrotnie tnąca. Opakowanie stanowi 12 saszetek.	op.	3
5	5/0	45 cm	3/8 koła, 19 mm, odwrotnie tnąca. Opakowanie stanowi 12 saszetek.	op.	3
6	2	45 cm	3/8 koła, 77 mm,igła odwrotnie tnąca. Opakowanie stanowi 24 saszetki.	op.	3
7	1	75 cm	1/2 koła, 48 mm, okrągła. Opakowanie stanowi 36 saszetek.	op.	5
8	0	75 cm	1/2 koła, 30 mm, okrągła. Opakowanie stanowi 36 saszetek.	op.	1
9	0	75 cm	1/2 koła, 37 mm, okrągła. Opakowanie stanowi 36 saszetek.	op.	2
10	0	75 cm	1/2 koła, 37 mm, okrągła przyostrzona. Opakowanie stanowi 36 saszetek.	op.	2
11	2/0	75 cm	1/2 koła, 30 mm, okrągła. Opakowanie stanowi 36 saszetek.	op.	2
12	2/0	75 cm	1/2 koła, 37 mm, okrągła. Opakowanie stanowi 36 saszetek.	op.	3
13	3/0	75 cm	1/2 koła, 30 mm, okrągła. Opakowanie stanowi 36 saszetek.	op.	2
14	0	6 x 45 cm	podwiązka. Opakowanie stanowi 24 saszetki.	op.	5
15	0	6 x 75 cm	podwiązka. Opakowanie stanowi 24 saszetki.	op.	5
16	2/0	5 x 45 cm	podwiązka. Opakowanie stanowi 24 saszetki.	op.	7
17	2/0	12 x 75 cm	podwiązka. Opakowanie stanowi 24 saszetki.	op.	5
18	3/0	45 cm	3/8 koła, 19 mm, odwrotnie tnąca. Opakowanie stanowi 36 saszetek.	op.	1
19	3/0	12 x 75 cm	podwiązka. Opakowanie stanowi 24 saszetki.	op.	1
20	3/0	6 x 45 cm	podwiązka. Opakowanie stanowi 36 saszetek.	op.	1
21	4/0	45 cm	3/8 koła, 16mm, odwrotnie tnąca. Opakowanie stanowi 36 saszetek.	op.	1
22	1	4 x 75 cm	podwiązka. Opakowanie stanowi 24 saszetki.	op.	1
23	2/0	75 cm	1/2 koła, 30 mm, okrągła. Opakowanie stanowi 36 saszetek.	op.	1
RAZEM				X	X	X	X	X			X
			UWAGA:

			1. Tolerancja długości igły +/- 1 mm
			2. Tolerancja długości nici +/- 10 cm
			Pozycje 1, 2, 6 szwy skórne monofilamentowe, poliamidowe; pozycje 3,4,5 szwy skórne monofilamentowe polibutesterowe.
			Pozycje 7 - 21 szwy plecione niewchłanialne poliestrowe powlekane silikonem.

			Pozycja 23 – nitka monofilamentowa, polypropylenowa.

	Zamawiający dopuszcza możliwość zaoferowania leków w innych opakowaniach handlowych niż podane przez Zamawiającego
	z odpowiednim przeliczeniem ilości opakowań. Liczbę opakowań należy przeliczyć do dwóch miejsc po przecinku.
	Wykonawca w kolumnie E wskaże całkowitą liczbę opakowań oraz taką ułamkową jej część, której po przeliczeniu liczba sztuk/saszetek
	itd. będzie równa lub najbliższa, ale nie mniejsza żądanej liczbie jednostek miar.

						……………………………………………….
						podpis Wykonawcy

## ZADANIE_25
	……………………………………………….
	Pieczęć Wykonawcy

	ZADANIE 25 - SZWY CHIRURGICZNE WCHŁANIALNE					ZAŁĄCZNIK 1.25

Lp	Grubość nici	Długość nici	Rodzaj igły	jednostka miary	Liczba jednostek miar o wielkości wskazanej w kolumnie B	Oferowana przez wykonawcę jednostka miary (sposób konfekcjonowania - opakowanie, sztuka itp..)	Wartość jednostkowa netto za jednostkę miary	Stawka podatku VAT %	Wartość łączna netto	Cena łączna brutto	Numer katalogowy
A	B			C	D	E	F	G	H=F x D	I= H x G (np.1,08)	J
1	1	75 cm	1/2 koła, 40 mm, okrągła. Opakowanie stanowi 36 saszetek	op.	1
2	0	75 cm	1/2 koła, 30 mm, okrągła. Opakowanie stanowi 36 saszetek	op.	1
3	0	75 cm	1/2 koła, 37 mm, okrągła z tnącym końcem. Opakowanie stanowi 36 saszetek	op.	3
4	2/0	75 cm	1/2 koła, 30 mm, okrągła cienka. Opakowanie stanowi 36 saszetek	op.	3
5	2/0	75 cm	1/2 koła, 37 mm, okrągła. Opakowanie stanowi 36 saszetek	op.	3
6	2/0	75 cm	1/2 koła, 37 mm, okrągła z tnącym końcem. Opakowanie stanowi 36 saszetek	op.	2
7	3/0	75 cm	1/2 koła, 27 mm, okrągła. Opakowanie stanowi 36 saszetek	op.	7
8	3/0	75 cm	1/2 koła, 26 mm, okrągła z tnącym końcem. Opakowanie stanowi 36 saszetek	op.	1
9	3/0	75 cm	3/8 koła, 24 mm, odwrotnie tnąca. Opakowanie stanowi 36 saszetek	op.	10
10	3/0	6 x 75 cm	podwiązki. Opakowanie stanowi 12 saszetek	op.	2
11	4/0	75 cm	3/8 koła, 22 mm, okrągła. Opakowanie stanowi 36 saszetek	op.	2
12	1	75 cm -90 cm	1/2 koła, 48 mm, tępo zakończona. Opakowanie stanowi 36 saszetek	op.	1
13	5/0	75 cm	1/2 koła, 17 mm, okrągła. Opakowanie stanowi 36 saszetek	op.	2
RAZEM				X	X	X	X	X			X
			UWAGA:

			1. Tolerancja długości igły +/- 1 mm
			2. Tolerancja długości nici +/- 10 cm
			Pozycje 1 – 7 i 9 – 10 -szwy syntetyczne, plecione, wchłanialne, z mieszaniny kwasu poliglikolowego 90% i polimlekowego 10%, zdolność podtrzymywania tkankowego po 2 tyg. Min. 80%,

			czas wchłaniania 56-70 dni
			Pozycja 8 - szew syntetyczny, monofilamentowy, szybkowchłanialny. Zdolność podtrzymywania tkankowego po 5 dniach 50-60 %, po 10 dniach 20-30 %. Czas wchłaniania 40 - 56 dni

			Pozycja 12 - szew syntetyczny,pleciony, wchłanialny, z mieszaniny kwasu poliglikolowego i polimlekowego

	Zamawiający dopuszcza możliwość zaoferowania leków w innych opakowaniach handlowych niż podane przez Zamawiającego
	z odpowiednim przeliczeniem ilości opakowań. Liczbę opakowań należy przeliczyć do dwóch miejsc po przecinku.
	Wykonawca w kolumnie E wskaże całkowitą liczbę opakowań oraz taką ułamkową jej część, której po przeliczeniu liczba sztuk/saszetek
	itd. będzie równa lub najbliższa, ale nie mniejsza żądanej liczbie jednostek miar.

						……………………………………………….
						podpis Wykonawcy

## ZADANIE_26
	……………………………………………….
	Pieczęć Wykonawcy

	ZADANIE 26 - Wyroby jednorazowe do laboratorium I					ZAŁĄCZNIK 1.26

Lp	Nazwa, postać, dawka	jednostka miary	Liczba jednostek miar o wielkości wskazanej w kolumnie B	Oferowana przez wykonawcę jednostka miary (sposób konfekcjonowania - opakowanie, sztuka itp..)	Wartość jednostkowa netto za jednostkę miary	Stawka podatku VAT %	Wartość łączna netto	Cena łączna brutto	Numer katalogowy
A	B	C	D	E	F	G	H=F x D	I= H x G (np.1,08)	J
1	Probówki do hematologii z korkiem i polem do opisu, zawierające rozpylony roztwór EDTA - K2 - w torbie foliowej na 1 ml krwi. Opakowanie stanowi 100 sztuk.	op.	28
2	Probówki o poj. 4 ml z korkiem z polipropylenu,z polem do opisu(z nalepką) oraz z granulatem i przyspieszaczem do szybkiego wykrzepiania krwi i separacji surowicy w torbie foliowej. Opakowanie stanowi 100 sztuk.	op.	40
3	Probówki do koagulologii na 1,8 krwi z korkiem i polem do opisu zawierające 0,2 ml 3,2 % roztworu dwuwodnego cytrynianu sodowego w torbie foliowej. Opakowanie stanowi 100 sztuk.	op.	10
4	Naczynka do wykonywania badań koagulologicznych na analizatorze CHROM-3. Opakowanie stanowi 100 sztuk.	op.	100
5	Mikrometoda / Probówki z kapilarą na 200 μl do pobierania krwi zawierające rozpylony roztwór / EDTA – K2. Opakowanie stanowi 50 sztuk.	op.	2
6	Mikrometoda / Zestaw do oznaczenia OB. Z kapilarą na 200 μl krwi. Opakowanie stanowi 50 sztuk.	op.	1
7	Probówki typu Eppendorf o poj. 2 ml. Opakowanie stanowi 100 sztuk.	op.	5
8	Końcówki do pipet automatycznych o poj. 200 μl. Opakowanie stanowi 1000 szt.	op.	20
9	Końcówki do pipet automatycznych o poj. 1 000 μl . Opakowanie stanowi 1000 szt.	op.	4
10	Wymazówki z tworzywa sztucznego o dł. 150 mm z wacikiem wiskozowym o 5 mm w probówce transportowej, jałowe. Opakowanie stanowi 100 sztuk.	op.	1
11	Pałeczki z drewna o dł. 150 mm z wacikiem bawełnianym o śr. 5 mm, pakowane indywidualnie, jałowe. Opakowanie stanowi 100 sztuk.	op.	2
12	Wymazówki z podłożem transportowym. Pałeczki z drewna o dł. 150 mm z wacikiem bawełnianym o śred. 5 mm w probówce z podłożem Stuarta jałowe. Opakowanie stanowi 100 sztuk.	op.	2
13	Ezy z zakończeniem prostym i oczkiem o poj. 10 μl pakowane po 10-30 szt. Jałowe. Opakowanie stanowi 1000 szt.	op.	2
14	Szalki plastikowe Petriego o śred. 90 mm i wys. 16 mm z żebrami wentylacyjnymi. Opakowanie stanowi 100 sztuk.	op.	2
15	Zestaw na OB na 1 ml krwi składający się z probówki z 0,25 ml, 3,8% roztworu dwuwodnego cytrynianu sodowego i rurki do oznaczania OB. Opakowanie stanowi 100 sztuk.	op.	12
16	Probówki stożkowe z polistyrenu do wirowania moczu o poj. 12 ml, z podziałką do 10 ml, bez korka. Opakowanie stanowi 100 sztuk.	op.	10
17	Probówki z polistyrenu o poj. 4 ml, bez znacznika, bez kołnierza. Opakowanie stanowi 100 sztuk.	op.	2
18	Probówki z NaF (na skrzep) do oznaczania poziomu glukozy poj.1-4 ml. Opakowanie stanowi 50 sztuk.	op.	1
19	Końcówka do pipety typu Microlit-V zmiennopojemnościowej 0,5 - 5 ml. Opakowanie stanowi 100 sztuk.	op.	5
20	Kubeczki na próbki 0,5ml. Do analizatora Konelab-20. Opakowanie stanowi 1000 sztuk.	op.	3
21	Pipeta stałopojemnościowa z wyrzutnikiem końcówek i wydmuchem 50µl.	szt.	1
22	Pipeta stałopojemnościowa z wyrzutnikiem końcóweki wydmuchem 200µl.	szt.	1
X	RAZEM	X	X	X	X	X			X
	UWAGA:

	Wyroby jałowe muszą być zaopatrzone w etykietę na każdym opakowaniu.
	Z treści etykiety musi wynikać termin ważności.

	Zamawiający dopuszcza możliwość zaoferowania leków w innych opakowaniach handlowych niż podane przez Zamawiającego
	z odpowiednim przeliczeniem ilości opakowań. Liczbę opakowań należy przeliczyć do dwóch miejsc po przecinku.
	Wykonawca w kolumnie E wskaże całkowitą liczbę opakowań oraz taką ułamkową jej część, której po przeliczeniu liczba sztuk/saszetek
	itd. będzie równa lub najbliższa, ale nie mniejsza żądanej liczbie jednostek miar.

						……………………………………………….
						podpis Wykonawcy

## ZADANIE_27
	……………………………………………….
	Pieczęć Wykonawcy

	ZADANIE 27 - WORKI KOLOSTOMIJNE					ZAŁĄCZNIK 1.27

Lp	Nazwa, postać, dawka	jednostka miary	Liczba jednostek miar o wielkości wskazanej w kolumnie B	Oferowana przez wykonawcę jednostka miary (sposób konfekcjonowania - opakowanie, sztuka itp..)	Wartość jednostkowa netto za jednostkę miary	Stawka podatku VAT %	Wartość łączna netto	Cena łączna brutto	Numer katalogowy
A	B	C	D	E	F	G	H=F x D	I= H x G (np.1,08)	J
1	Jednoczęściowy worek kolostomijny z filtrem, z możliwością przycięcia do wymaganego rozmiaru z otworem 20 mm. Opakowanie stanowi 1 sztuka.	szt.	60
X	RAZEM	X	X	X	X	X			X
	UWAGA:

	Zamawiający dopuszcza możliwość zaoferowania leków w innych opakowaniach handlowych niż podane przez Zamawiającego
	z odpowiednim przeliczeniem ilości opakowań. Liczbę opakowań należy przeliczyć do dwóch miejsc po przecinku.
	Wykonawca w kolumnie E wskaże całkowitą liczbę opakowań oraz taką ułamkową jej część, której po przeliczeniu liczba sztuk/saszetek
	itd. będzie równa lub najbliższa, ale nie mniejsza żądanej liczbie jednostek miar.

						……………………………………………….
						podpis Wykonawcy

## ZADANIE_28
	……………………………………………….
	Pieczęć Wykonawcy

	ZADANIE 28 - SIATKI PRZEPUKLINOWE					ZAŁĄCZNIK 1.28

Lp	Nazwa, postać, dawka	jednostka miary	Liczba jednostek miar o wielkości wskazanej w kolumnie B	Oferowana przez wykonawcę jednostka miary (sposób konfekcjonowania - opakowanie, sztuka itp..)	Wartość jednostkowa netto za jednostkę miary	Stawka podatku VAT %	Wartość łączna netto	Cena łączna brutto	Numer katalogowy
A	B	C	D	E	F	G	H=F x D	I= H x G (np.1,08)	J
1	Siatka wykonana z polipropylenu monofilamentowego. Rozmiar: 8 x 13 cm. Opakowanie stanowi 1 sztuka.	szt.	20
2	Siatka wykonana z polipropylenu monofilamentowego. Rozmiar: 15 x 15 cm. Opakowanie stanowi 1 sztuka.	szt.	5
3	Siatka wykonana z polipropylenu monofilamentowego.Rozmiar: 30 x 30 cm. Opakowanie stanowi 1 sztuka.	szt.	1
X	RAZEM	X	X	X	X	X			X
	UWAGA:

	Zamawiający dopuszcza możliwość zaoferowania leków w innych opakowaniach handlowych niż podane przez Zamawiającego
	z odpowiednim przeliczeniem ilości opakowań. Liczbę opakowań należy przeliczyć do dwóch miejsc po przecinku.
	Wykonawca w kolumnie E wskaże całkowitą liczbę opakowań oraz taką ułamkową jej część, której po przeliczeniu liczba sztuk/saszetek
	itd. będzie równa lub najbliższa, ale nie mniejsza żądanej liczbie jednostek miar.

						……………………………………………….
						podpis Wykonawcy

## ZADANIE_29
	……………………………………………….
	Pieczęć Wykonawcy

	ZADANIE 29 - JEDNORAZOWE NOŻYCZKI DO CIĘCIA I KOAGULACJI					ZAŁĄCZNIK 1.29

Lp	Nazwa, postać, dawka	jednostka miary	Liczba jednostek miar o wielkości wskazanej w kolumnie B	Oferowana przez wykonawcę jednostka miary (sposób konfekcjonowania - opakowanie, sztuka itp..)	Wartość jednostkowa netto za jednostkę miary	Stawka podatku VAT %	Wartość łączna netto	Cena łączna brutto	Numer katalogowy
A	B	C	D	E	F	G	H=F x D	I= H x G (np.1,08)	J
1	Jednorazowe nożyczki do cięcia i koagulacji tkanek. Posiadają wbudowaną aktywację ręczną. Zamykają naczynia do 7 mm włącznie. Posiadają: uchwyt pistoletowy, zakrzywione bransze robocze o długości 40 mm, ramię o długości 22 cm lub 36 cm, szczęki z atraumatycznymi ząbkami. Ponadto posiadają trzonek, który może być obracany o 360 stopni. Opakowanie stanowi 1 sztuka.	szt.	3
X	RAZEM	X	X	X	X	X			X
	UWAGA:

	Zamawiający dopuszcza możliwość zaoferowania leków w innych opakowaniach handlowych niż podane przez Zamawiającego
	z odpowiednim przeliczeniem ilości opakowań. Liczbę opakowań należy przeliczyć do dwóch miejsc po przecinku.
	Wykonawca w kolumnie E wskaże całkowitą liczbę opakowań oraz taką ułamkową jej część, której po przeliczeniu liczba sztuk/saszetek
	itd. będzie równa lub najbliższa, ale nie mniejsza żądanej liczbie jednostek miar.

						……………………………………………….
						podpis Wykonawcy

## ZADANIE_30
	……………………………………………….
	Pieczęć Wykonawcy

	ZADANIE 30 - MYJKI DLA PACJENTA					ZAŁĄCZNIK 1.30

Lp	Nazwa, postać, dawka	jednostka miary	Liczba jednostek miar o wielkości wskazanej w kolumnie B	Oferowana przez wykonawcę jednostka miary (sposób konfekcjonowania - opakowanie, sztuka itp..)	Wartość jednostkowa netto za jednostkę miary	Stawka podatku VAT %	Wartość łączna netto	Cena łączna brutto	Numer katalogowy
A	B	C	D	E	F	G	H=F x D	I= H x G (np.1,08)	J
1	Hypoalergiczna, myjka- rękawica o działaniu antybakteryjnym i przeciwgrzybiczym, przeznaczona do pielęgnacji pacjentów w placówkach medycznych, nie wymaga spłukiwania. Zawiera oktenidynę i alantoinę. hypoalergicze, Opakowanie zawiera 10 sztuk.	op.	120		4,90 zł	8%	588,00 zł	635,04 zł
X	RAZEM	X	X	X	X	X			X
	UWAGA:

	Zamawiający dopuszcza możliwość zaoferowania leków w innych opakowaniach handlowych niż podane przez Zamawiającego
	z odpowiednim przeliczeniem ilości opakowań. Liczbę opakowań należy przeliczyć do dwóch miejsc po przecinku.
	Wykonawca w kolumnie E wskaże całkowitą liczbę opakowań oraz taką ułamkową jej część, której po przeliczeniu liczba sztuk/saszetek
	itd. będzie równa lub najbliższa, ale nie mniejsza żądanej liczbie jednostek miar.

						……………………………………………….
						podpis Wykonawcy

## ZADANIE_31
	……………………………………………….
	Pieczęć Wykonawcy

	ZADANIE 31 - Wyroby jednorazowe do laboratorium II					ZAŁĄCZNIK 1.31

Lp	Nazwa, postać, dawka	jednostka miary	Liczba jednostek miar o wielkości wskazanej w kolumnie B	Oferowana przez wykonawcę jednostka miary (sposób konfekcjonowania - opakowanie, sztuka itp..)	Wartość jednostkowa netto za jednostkę miary	Stawka podatku VAT %	Wartość łączna netto	Cena łączna brutto	Numer katalogowy
A	B	C	D	E	F	G	H=F x D	I= H x G (np.1,08)	J
1	Kuwety pomiarowe do analizatora biochemicznego Konelab	op.	10
X	RAZEM	X	X	X	X	X			X
	UWAGA:

	Zamawiający dopuszcza możliwość zaoferowania leków w innych opakowaniach handlowych niż podane przez Zamawiającego
	z odpowiednim przeliczeniem ilości opakowań. Liczbę opakowań należy przeliczyć do dwóch miejsc po przecinku.
	Wykonawca w kolumnie E wskaże całkowitą liczbę opakowań oraz taką ułamkową jej część, której po przeliczeniu liczba sztuk/saszetek
	itd. będzie równa lub najbliższa, ale nie mniejsza żądanej liczbie jednostek miar.

						……………………………………………….
						podpis Wykonawcy

## ZADANIE_32
	……………………………………………….
	Pieczęć Wykonawcy

	ZADANIE 32 - Analityka ogólna, odczynniki do barwienia i inne					ZAŁĄCZNIK 1.32

Lp	Nazwa, postać, dawka	jednostka miary	Liczba jednostek miar o wielkości wskazanej w kolumnie B	Oferowana przez wykonawcę jednostka miary (sposób konfekcjonowania - opakowanie, sztuka itp..)	Wartość jednostkowa netto za jednostkę miary	Stawka podatku VAT %	Wartość łączna netto	Cena łączna brutto	Numer katalogowy
A	B	C	D	E	F	G	H=F x D	I= H x G (np.1,08)	J
1	Odczynnik Extona, 500 ml	szt.	1
2	Testy paskowe do analizy moczu 10 parametrów do czytnika BM URI 200 (LEU,KET,NIT,URO,BIL,PRO,GLU,SG,BLD,pH) Opakowanie stanowi 100 pasków	op.	40
3	Test immunochromatograficzny (kasetkowy) do oznaczania krwi utajonej w kale - bez diety. Opakowanie stanowi 20 sztuk	op.	2
4	Mocz kontrolny patologiczny 60 ml + ocena mikroskopowa osadu	op.	2
5	Barwnik do retilukulocytów, 100 ml	szt.	1
6	Barwnik Giemsy, 100 ml	szt.	1
7	Barwnik May-Grünwalda, 100 ml	szt.	1
8	Olejek imersyjny z zakraplaczem, 25 ml	szt.	1
9	Zestaw odczynników do barwienia metodą Grama	op.	1
10	Odbarwiacz do Grama, 250 ml	szt.	1
11	Pisaki do probówek. Opakowanie stanowi 12 sztuk.	op.	1
12	Waaler- Rose. Opakowanie stanowi 100 testów	op.	1
13	WR Opakowanie stanowi 100 testów	op.	1
14	Czasomierz	szt.	1
X	RAZEM	X	X	X	X	X			X
	UWAGA:

	Zamawiający dopuszcza możliwość zaoferowania leków w innych opakowaniach handlowych niż podane przez Zamawiającego
	z odpowiednim przeliczeniem ilości opakowań. Liczbę opakowań należy przeliczyć do dwóch miejsc po przecinku.
	Wykonawca w kolumnie E wskaże całkowitą liczbę opakowań oraz taką ułamkową jej część, której po przeliczeniu liczba sztuk/saszetek
	itd. będzie równa lub najbliższa, ale nie mniejsza żądanej liczbie jednostek miar.

						……………………………………………….
						podpis Wykonawcy

## ZADANIE_33
	……………………………………………….
	Pieczęć Wykonawcy

ZADANIE 33 - SZYBKIE TESTY DIAGNOSTYCZNE						ZAŁĄCZNIK 1.33

Lp	Nazwa, postać, dawka	jednostka miary	Liczba jednostek miar o wielkości wskazanej w kolumnie B	Oferowana przez wykonawcę jednostka miary (sposób konfekcjonowania - opakowanie, sztuka itp..)	Wartość jednostkowa netto za jednostkę miary	Stawka podatku VAT %	Wartość łączna netto	Cena łączna brutto	Numer katalogowy
A	B	C	D	E	F	G	H=F x D	I= H x G (np.1,08)	J
1.	Jakościowy test kasetkowy do detekcji Troponiny I w pełnej krwi wraz z kontrolą, przeznaczony do użytku profesjonalnego w placówkach medycznych. Minimalna czułość testu 0,5 ng/ml. Opakowanie stanowi 10 sztuk.	op.	10
2.	Jakościowy test kasetkowy do wykrywania antygenu Gardia Lamblia w ludzkim kale wraz z kontrolą, przeznaczony do użytku profesjonalnego w placówkach medycznych. Opakowanie stanowi 20 sztuk	op.	1
3.	Jakościowy test kasetkowy do detekcji antygenów Rotavirusów i Adenovirusów w ludzkim kale wraz z kontrolą, przeznaczony do użytku profesjonalnego w placówkach medycznych. Opakowanie stanowi 20 sztuk	op.	1
X	RAZEM	X	X	X	X	X			X
	UWAGA:

	Zamawiający dopuszcza możliwość zaoferowania leków w innych opakowaniach handlowych niż podane przez Zamawiającego
	z odpowiednim przeliczeniem ilości opakowań. Liczbę opakowań należy przeliczyć do dwóch miejsc po przecinku.
	Wykonawca w kolumnie E wskaże całkowitą liczbę opakowań oraz taką ułamkową jej część, której po przeliczeniu liczba sztuk/saszetek
	itd. będzie równa lub najbliższa, ale nie mniejsza żądanej liczbie jednostek miar.

						……………………………………………….
						podpis Wykonawcy

## ZADANIE_34
	……………………………………………….
	Pieczęć Wykonawcy

ZADANIE 34 - Bakteriologia						ZAŁĄCZNIK 1.34

Lp	Nazwa, postać, dawka	jednostka miary	Liczba jednostek miar o wielkości wskazanej w kolumnie B	Oferowana przez wykonawcę jednostka miary (sposób konfekcjonowania - opakowanie, sztuka itp..)	Wartość jednostkowa netto za jednostkę miary	Stawka podatku VAT %	Wartość łączna netto	Cena łączna brutto	Numer katalogowy
A	B	C	D	E	F	G	H=F x D	I= H x G (np.1,08)	J
1	Uricult (Mac Conkey/Cled) Opakowanie stanowi 10 szt.	op.	8
2	Podłoże płynne do hod. krwi i innych płynów ustrojowych bakt.tlen.i beztl.Opakowanie stanowi 20 szt.	op.	40
3	Count - Tact (TSA) Rodac. Opakowanie stanowi 10 szt.	op.	8
4	Zestaw diagnostyczny, szybki, do identyfikacji gronkowca złocistego metodą aglutynacji lateksowej	op.	1
KRĄŻKI DO ANTYBIOGRAMU
5	Amikacin 30 μg Blister stanowi 50 szt.	blister	5
6	Amoxicillin/clavulanic acid 20 µg/10 µg Blister stanowi 50 szt.	blister	5
7	Ampicillin 10 μg Blister stanowi 50 szt.	blister	5
8	Ampicillin 20 μg/ Sulbactan 10 μg Blister stanowi 50 szt.	blister	5
9	Aztreonam 30 μg Blister stanowi 50 szt.	blister	5
10	Cefaclor 30 μg Blister stanowi 50 szt.	blister	5
11	Cefotaxim 5 μg Blister stanowi 50 szt.	blister	5
12	Cefuroxime 30 μg Blister stanowi 50 szt.	blister	5
13	Ciprofroxacim 5 µg Blister stanowi 50 szt.	blister	5
14	Cefepim 30 μg Blister stanowi 50 szt.	blister	5
15	Clindamycin 2 µg Blister stanowi 50 szt.	blister	5
16	Cefoxitin 30 µg Blister stanowi 50 szt.	blister	2
17	Cefpodoxime 10 µg Blister stanowi 50 szt.	blister	5
18	Cefotaxim/Clavulanic acid 40 Blister stanowi 50 szt.	blister	2
19	Ceftazidime 30 µg/Clavulanic acid 10 Blister stanowi 50 szt.	blister	2
20	Ceftazidime 30 µg Blister stanowi 50 szt.	blister	5
21	Cefazolin 30 µg Blister stanowi 50 szt.	blister	2
22	Ceftriaxon 30 µg Blister stanowi 50 szt.	blister	2
23	Cephradine 30 μl Blister stanowi 50 szt.	blister	5
24	Cloxacillin 5μl Blister stanowi 50 szt.	blister	5
25	Doxycycline 30 μg Blister stanowi 50 szt.	blister	5
26	Erythromycin 15 μg Blister stanowi 50 szt.	blister	5
27	Gentamicyn 10 µg Blister stanowi 50 szt.	blister	5
28	Imipenem 10 µg Blister stanowi 50 szt.	blister	5
29	Klindamycyna 2 µg Blister stanowi 50 szt.	blister	5
30	Kwas fusydowy 10 Blister stanowi 50 szt.	blister	5
31	Lincomycin 15 μg Blister stanowi 50 szt.	blister	5
32	Meropenem 10 Blister stanowi 50 szt.	blister	2
33	Nitrofurantoina 300 µg Blister stanowi 50 szt.	blister	5
34	Nalidixic Acid 30 Blister stanowi 50 szt.	blister	5
35	Norfloxacin 10 µg Blister stanowi 50 szt.	blister	5
36	Netilmicin 10 µg Blister stanowi 50 szt.	blister	5
37	Neomycin 30 µg Blister stanowi 50 szt.	blister	1
38	Ofloxacin 5 µg Blister stanowi 50 szt.	blister	5
39	Oxacillin 1µg Blister stanowi 50 szt.	blister	5
40	Pefloxacin 5 µg Blister stanowi 50 szt.	blister	5
41	Penicilina G (benzylowa) 1 UI Blister stanowi 50 szt.	blister	5
42	Penicillin 10 μg Blister stanowi 50 szt.	blister	2
43	Piperacillin 100 µg Blister stanowi 50 szt.	blister	5
44	Piperacilin/Tazabactam 100/10 Blister stanowi 50 szt.	blister	2
45	Tetracylina 30 µg Blister stanowi 50 szt.	blister	5
46	Teicoplanin 30 µg Blister stanowi 50 szt.	blister	5
47	Tikarcylina 75 µg Blister stanowi 50 szt.	blister	2
48	Tobramycin 10 µg Blister stanowi 50 szt.	blister	2
49	Trimetoprim/Sulfometoxazol 1,25/23,75 µg Blister stanowi 50 szt.	blister	2
50	Vancomycin 5 Blister stanowi 50 szt.	blister	2
51	Krążki z furazolidonem do różnicowania Staphylococcus od Micrococcus Blister stanowi 50 szt.	blister	2
52	krążki nasycone nowobiocyną do identyfikacji Staphylococcus saprophiticus Blister stanowi 50 szt.	blister	5
53	0,5 M EDTA	szt.	1
54	kwas fenyloboronowy	szt.	1
E-TESTY
55	Wankomycyna 0,016-256	szt.	30
56	Amikacin 0,016 – 256	szt.	30
57	Ceffotaxime 0,016- 256	szt.	30
PODŁOŻA BAKTERIOLOGICZNE
58	Columbia Agar + 5% KB - płytka Petriego Ø 90. Opakowanie stanowi 10 szt.	op.	20
59	MacConkey ( z fioletem krystalicznym) - płytka Petriego Ø 90 mm.Opakowanie stanowi 10 szt.	op.	10
60	Mannitol Salt Agar (chapman)- płytka Petriego Ø 90 mm. Opakowanie stanowi 10 szt.	op.	10
61	Mueller Hinton II Agar- płytka Petriego Ø 90 mm. Opakowanie stanowi 10 szt.	op.	40
62	Podłoże agarowe Mueller Hinton z 5% krwią końską do oznaczania lekooporności. Opakowanie stanowi 10 szt.	op.	8
63	Sabourauda agar do hodowli drożdzaków – płytka Petriego a 90mm. Opakowanie stanowi 10 szt.	op.	5
64	Podłoże agar czekoladowy wybiórczy dla Hemophilus -płytka Petriego a 90mm.Opakowanie stanowi 10 szt.	op.	2
65	Podłoże chromogenne do wybiórczej izolacji drożdżaków i bezpośredniej identyfikacji Candida albicans płyt.Petriego. Opakowanie stanowi 10 szt.	op.	3
66	Podłoże chromogenne do wybiórczej izolacji ESBL- płytki Petriego. Opakowanie stanowi 10 szt.	op.	4
67	Podłoże chromogenne do wybiórczej izolacji MRSA – płytki Petriego. Opakowanie stanowi 10 szt.	op.	4
68	Podłoże chromogenne do wybiórczej izolacji Pseudomonas – płytki Petriego. Opakowanie stanowi 10 szt.	op.	4
ZESTAWY DO IDENTYFIKACJI BAKTERII
69	Zestaw do identyfikacji gronkowców z instrukcją w języku polskim.	op.	1
70	Zestaw do identyfikacji pałek Gram - , nie fermentujących z instrukcją w języku polskim.	op.	1
71	Zestaw do wytwarzania warunków beztlenowych (saszetki + torebka foliowa na 1-4 płytek)	op.	1
72	Zestaw do identyfikacji bakterii Gram- fermentacyjnych z instrukcją w j. polskim	op.	1
73	Zestaw do identyfikacji bakterii beztlenowych z instrukcją w j. polskim	op.	1
74	Zestaw do identyfikacji drożdżaków z instrukcją w języku polskim	op.	1
75	Zestaw do identyfikacji paciorkowców z instrukcją w języku polskim	op.	1
76	Szybki test lateksowy do wykrywania paciorkowców gr.A, B, C, D, F, G Opakowanie 50 oznaczeń.	op.	1
X	RAZEM	X	X	X	X	X			X

	Wykonawca wraz z dostawą dostarczy dla pozycji 69-76 metodyki wykonania manualnego różnicowania drobnoustrojów i interpretacji w języku polskim.
	Wykonawca zobowiązuje się po podpisaniu umowy bezpłatnie użyczyć dyspenser 6 komorowy na płytki 90 mm, kompatybilny z krążkami
	W przypadku płytek chromogennych, Wykonawca zobowiązuje się wraz z pierwszą dostawą dołączć kolorowe ulotki o wyglądzie wyrosłych kolonii (przy pierwszej dostawie)
	Wykonawca oświadcza, iż posiada pozytywną opinię KORDL - dotyczy krążków
	Producent krążków musi posiadać certyfikat ISO 13485 i ISO 9001, deklaracja zgodności, certyfikaty analizy, karty charakterystyki / substancji niebezpiecznej - do przedłożenia na każde żądanie Zamawiającego.
	Wszystkie krążki antybiotykowe powinny posiadać termin ważności minimum 1 rok i pochodzić od jednego producenta.
	Każda fiolka musi posiadać etykietę z nazwą antybiotyku, jego stężeniem, datą ważności i numerem serii.
	Każdy krążek musi zawierać międzynarodowe nie zmieniające się oznaczenie i stężenie antybiotyku zgodne z zaleceniami CLSI i EUCAST.
	Każda fiolka z krążkami powinna być zapakowana w oddzielny, hermetycznie zamknięty blister z pochłaniaczem wilgoci. Za blister zamawiający uważa opakowanie wykonane z trwałego przeźroczystego plastiku, zabezpieczone od spodu folią aluminiową lub plastikiem.
	Na każdym pojedynczym krążku musi widnieć jego symbol i stężenie w μg wydrukowane dwustronnie.

	Paski gradientowe MIC (E-testy) - specyfikacja produktu.
	1.Paski wykonane z trwałego plastiku.
	2.Paski pakowane pojedynczo w hermetyczne opakowania z pochłaniaczami wilgoci
	3.Data ważności 10 miesięcy.

	UWAGA:

	Zamawiający dopuszcza możliwość zaoferowania leków w innych opakowaniach handlowych niż podane przez Zamawiającego
	z odpowiednim przeliczeniem ilości opakowań. Liczbę opakowań należy przeliczyć do dwóch miejsc po przecinku.
	Wykonawca w kolumnie E wskaże całkowitą liczbę opakowań oraz taką ułamkową jej część, której po przeliczeniu liczba sztuk/saszetek
	itd. będzie równa lub najbliższa, ale nie mniejsza żądanej liczbie jednostek miar.

						……………………………………………….
						podpis Wykonawcy

## ZADANIE_35
	……………………………………………….
	Pieczęć Wykonawcy					ZAŁĄCZNIK 1.35

	ZADANIE 35 - ODCZYNNIKI DO ANALIZATORA HEMATOLOGICZNEGO MICROS ES 60

Lp	Nazwa, postać, dawka	jednostka miary	Liczba jednostek miar o wielkości wskazanej w kolumnie B	Oferowana przez wykonawcę jednostka miary (sposób konfekcjonowania - opakowanie, sztuka itp..)	Wartość jednostkowa netto za jednostkę miary	Stawka podatku VAT %	Wartość łączna netto	Cena łączna brutto	Numer katalogowy
A	B	C	D	E	F	G	H=F x D	I= H x G (np.1,08)	J
1	M I N I D I L LMG lub inne odpowiedniki. Opakowanie stanowi 10l.	op.	15
2	M I N I C L E A N lub inne odpowiedniki.Opakowanie stanowi 1 l.	op.	15
3	M I N I L I S E lub inne odpowiedniki Opakowanie stanowi 1 l.	op.	7
4	M I N I C L A I R lub inne odpowiedniki. Opakowanie stanowi 250 ml.	op.	2
5	M I N O T R O L N lub inne odpowiedniki	op.	8
6	M I N O T R O L H lub inne odpowiedniki	op.	4
7	M I N O T R O L L lub inne odpowiedniki	op.	4
X	RAZEM	X	X	X	X	X			X

	UWAGA
	Wszystkie oferowane odczynniki oraz krew kontrolna muszą być kompatybilne z analizatorem Micros ES 60 i pochodzić od jednego producenta.

	Oznaczanie hemoglobiny metodą referencyjną.

	Zamawiający dopuszcza możliwość zaoferowania leków w innych opakowaniach handlowych niż podane przez Zamawiającego
	z odpowiednim przeliczeniem ilości opakowań. Liczbę opakowań należy przeliczyć do dwóch miejsc po przecinku.
	Wykonawca w kolumnie E wskaże całkowitą liczbę opakowań oraz taką ułamkową jej część, której po przeliczeniu liczba sztuk/saszetek
	itd. będzie równa lub najbliższa, ale nie mniejsza żądanej liczbie jednostek miar.

						……………………………………………….
						podpis Wykonawcy

## ZADANIE_36
	……………………………………………….
	Pieczęć Wykonawcy					ZAŁĄCZNIK 1.36

ZADANIE 36 - Zestaw odczynników do układu krzepnięcia do koagulologii wykonywanych przy pomocy aparatu Chrom 3003

Lp	Nazwa, postać, dawka	jednostka miary	Liczba jednostek miar o wielkości wskazanej w kolumnie B	Oferowana przez wykonawcę jednostka miary (sposób konfekcjonowania - opakowanie, sztuka itp..)	Wartość jednostkowa netto za jednostkę miary	Stawka podatku VAT %	Wartość łączna netto	Cena łączna brutto	Numer katalogowy
A	B	C	D	E	F	G	H=F x D	I= H x G (np.1,08)	J
1	Odczynnik do czasu protrombinowego + rozpuszczalnik. Zestaw 5 x 8 ml	op.	16
2	Odczynnik do oznaczenia czasu kaolinowo - kefalinowego + chlorek wapnia. Zestaw 5 x 9 ml.	op.	5
3	Osocze normalne 10 x 1 ml.	op.	5
4	Osocze kalibracyjne 10 x 1 ml.	op.	1
5	Odczynnik do oznaczania fibrynogenu + rozcieńczalnik 8 x 2 ml.	op.	1
X	RAZEM	X	X	X	X	X			X

	* Wykonawca wprowadzi autoryzowane aplikacje na odczynniki
	* oznaczenie PT i fibrynogenu - jednocześnie na odczynniku do PT

	Zamawiający dopuszcza możliwość zaoferowania leków w innych opakowaniach handlowych niż podane przez Zamawiającego
	z odpowiednim przeliczeniem ilości opakowań. Liczbę opakowań należy przeliczyć do dwóch miejsc po przecinku.
	Wykonawca w kolumnie E wskaże całkowitą liczbę opakowań oraz taką ułamkową jej część, której po przeliczeniu liczba sztuk/saszetek
	itd. będzie równa lub najbliższa, ale nie mniejsza żądanej liczbie jednostek miar.

						……………………………………………….
						podpis Wykonawcy

## ZADANIE_37
	……………………………………………….
	Pieczęć Wykonawcy					ZAŁĄCZNIK 1.37

	ZADANIE 37 -Wykaz oznaczeń biochemicznych wykonywanych przez analizator Konelab cz. 1

Lp	Nazwa, postać, dawka	jednostka miary	Ilość oznaczeń na rok	Ilość testów z jednego opakowania	Liczba jednostek miar o wielkości wskazanej w kolumnie B	Oferowana przez wykonawcę jednostka miary (sposób konfekcjonowania - opakowanie, butelka itp..)	Stawka podatku VAT %	Wartość łączna netto	Cena łączna brutto	Numer katalogowy
A	B	C	D	E	F	G	H	I	I= H x G (np.1,08)	K
1	Glukoza- met. z oksydazą glukozową	op.	7000
2	Mocznik – met. z ureazą i GLDH	op.	4000
3	Kreatynina – met.enzymatyczna	op.	6000
4	Bilirubina met.NBD	op.	5000
5	Aminotransferaza alaninowa	op.	6000
6	Aminotransferaza asparaginowa	op.	6000
7	Kwas moczowy- met.enzymatyczna	op.	2000
8	Kinaza fosfokreatyny met. kinetyczna	op.	1000
9	Cholesterol całkowity -metoda enzymatyczna	op.	5000
10	Amylaza – metoda z modyfikowanymi oligocukrami	op.	700
11	Fosfataza alkaliczna -metoda kinetyczna	op.	500
12	Trójglicerydy -metoda z oksydazą fosfoglicerolu	op.	3000
13	Białko całkowite- metoda biuretowa	op.	2000
14	Wapń z Arsenazo III	op.	800
15	Żelazo – kolorymetryczna z ferenem	op.	1500
16	Magnez- kolorymetryczna z błękitem ksylidylu	op.	500
17	CKMB	op.	500
18	GGTP	op.	500
19	Fosfor	op.	200
20	LDH	op.	300
21	Albumina	op.	300
22	Kalibratory, standardy (jeśli nie ma ich w zestawie) oraz kontrole na dwóch poziomach do w/w ilości w ciągu trwania umowy	op.
X	RAZEM	X	X	X	X	X				X

*Wykonawca wprowadzi autoryzowane aplikacje na odczynniki.

	Zamawiający dopuszcza możliwość zaoferowania leków w innych opakowaniach handlowych niż podane przez Zamawiającego
	z odpowiednim przeliczeniem ilości opakowań. Liczbę opakowań należy przeliczyć do dwóch miejsc po przecinku.
	Wykonawca w kolumnie E wskaże całkowitą liczbę opakowań oraz taką ułamkową jej część, której po przeliczeniu liczba sztuk/saszetek
	itd. będzie równa lub najbliższa, ale nie mniejsza żądanej liczbie jednostek miar.

						……………………………………………….
						podpis Wykonawcy

## ZADANIE_38
				ZAŁĄCZNIK 1.38
	……………………………………………….
	Pieczęć Wykonawcy

	ZADANIE 38 - WYROBY MEDYCZNE DO ZABIEGÓW LARYNGOLOGICZNYCH

Lp	Nazwa, postać, dawka	jednostka miary	Liczba jednostek miar o wielkości wskazanej w kolumnie B	Oferowana przez wykonawcę jednostka miary (sposób konfekcjonowania - opakowanie, sztuka itp..)	Wartość jednostkowa netto za jednostkę miary	Stawka podatku VAT %	Wartość łączna netto	Cena łączna brutto	Numer katalogowy
A	B	C	D	E	F	G	H=F x D	I= H x G (np.1,08)	J
1	Absorbująca, miękka tamponada nosa wykonana z PVC z nitką. Wymiary: 10 cm x 1,5 cm x 2,5 cm. Opakowanie stanowi 10 sztuk.	op.	26
2	Stabilizator wewnątrznosowy, dwudzielny wykonany z silikonu lub fluoroplastiku, posiadający otwory ułatwiające przeszycie; rozmiar L, grubość 0,5 mm. Stabilizatory pakowane po jednej sztuce w sterylnym opakowaniu. Opakowanie stanowi 20 sztuk.	op.	7
X	RAZEM	X	X	X	X	X			X
	UWAGA:

	Zamawiający dopuszcza możliwość zaoferowania leków w innych opakowaniach handlowych niż podane przez Zamawiającego
	z odpowiednim przeliczeniem ilości opakowań. Liczbę opakowań należy przeliczyć do dwóch miejsc po przecinku.
	Wykonawca w kolumnie E wskaże całkowitą liczbę opakowań oraz taką ułamkową jej część, której po przeliczeniu liczba sztuk/saszetek
	itd. będzie równa lub najbliższa, ale nie mniejsza żądanej liczbie jednostek miar.

				……………………………………………….
				podpis Wykonawcy

## ZADANIE_39
				ZAŁĄCZNIK 1.39
	……………………………………………….
	Pieczęć Wykonawcy

	ZADANIE 39 - DREN DO DRENAŻU KLATKI PIERSIOWEJ I UKŁAD ODDECHOWY

Lp	Nazwa, postać, dawka	jednostka miary	Liczba jednostek miar o wielkości wskazanej w kolumnie B	Oferowana przez wykonawcę jednostka miary (sposób konfekcjonowania - opakowanie, sztuka itp..)	Wartość jednostkowa netto za jednostkę miary	Stawka podatku VAT %	Wartość łączna netto	Cena łączna brutto	Numer katalogowy
A	B	C	D	E	F	G	H=F x D	I= H x G (np.1,08)	J
1	Jednorazowy,przezroczysty, zestaw do drenażu klatki piersiowej. Posiada komorę zbiorczą o pojemności 2000 – 2500 ml z precyzyjną podziałką. Przystosowany do zawieszenia na łóżku. Opakowanie stanowi 1 sztuka.	szt.	6
2	Trokar do drenażu klatki piersiowej dla dorosłych, kompatybilny z zestawem do drenażu w pozycji 1. Rozmiary: 28F, 30F, 32F.Opakowanie stanowi 1 sztuka	szt.	6
3	Sterylny, jednorazowego użytku, obwód oddechowy do respiratorów i aparatów do znieczulenia. Posiada dwie rozciągliwe rury o długości: 170 – 190 cm, średnica 22 mm; trzecia rura rozciągliwa o długości 80 -100 cm. Posiada również złącze 22mmF, trójnik Y z 2 portami, kolanko 90º z portem luer-lock, złączkę prostą 22 mmM - 22 mmM. Opakowanie stanowi 1 sztuka	szt.	6
X	RAZEM	X	X	X	X	X			X
	UWAGA:

	Zamawiający dopuszcza możliwość zaoferowania leków w innych opakowaniach handlowych niż podane przez Zamawiającego
	z odpowiednim przeliczeniem ilości opakowań. Liczbę opakowań należy przeliczyć do dwóch miejsc po przecinku.
	Wykonawca w kolumnie E wskaże całkowitą liczbę opakowań oraz taką ułamkową jej część, której po przeliczeniu liczba sztuk/saszetek
	itd. będzie równa lub najbliższa, ale nie mniejsza żądanej liczbie jednostek miar.

				……………………………………………….
				podpis Wykonawcy

## ZADANIE_40
	……………………………………………….
	Pieczęć Wykonawcy

	ZADANIE 40 - RĘKAWICE CHIRURGICZNE					ZAŁĄCZNIK 1.40

Lp	Nazwa, postać, dawka	jednostka miary	Liczba jednostek miar o wielkości wskazanej w kolumnie B	Oferowana przez wykonawcę jednostka miary (sposób konfekcjonowania - opakowanie, sztuka itp..)	Wartość jednostkowa netto za jednostkę miary	Stawka podatku VAT %	Wartość łączna netto	Cena łączna brutto	Numer katalogowy
A	B	C	D	E	F	G	H=F x D	I= H x G (np.1,08)	J
1	Rękawiczki chirurgiczne, jałowe, pudrowane, wykonane z lateksu kauczuku naturalnego. Posiadają mikroteksturę na całej powierzchni rękawicy. Rozmiar: od 6,5 do 8,5. Opakowanie stanowi 50 par.	op.	80
2	Rękawiczki chirurgiczne, jałowe, hypoalergiczne, bezpudrowe, wykonane z lateksu kauczuku naturalnego. Posiadają mikroteksturę na całej powierzchni oraz warstwę wewnętrzną polimerowaną. Rozmiar: od 6,5 do 8,5. Opakowanie stanowi 50 par.	op.	20
3	Medyczne rękawice diagnostyczne, niejałowe, jednorazowego użytku, bezpudrowe, wykonane z syntetycznego lateksu nitrylowego, odpowiednie zarówno na prawą i lewą rękę. Grubość na palcu 0,09; na dłoni 0,07mm. Długość rękawicy min 245 mm. Rozmiar S. Opakowanie stanowi 50 par.	op.	900
4	Medyczne rękawice diagnostyczne, niejałowe, jednorazowego użytku, wykonane z syntetycznego lateksu nitrylowego, bezpudrowe, odpowiednie zarówno na prawą i lewą rękę. Grubość na palcu 0,09; na dłoni 0,07mm. Długość rękawicy min 245 mm. Rozmiar M. Opakowanie stanowi 50 par.	op.	900
5	Medyczne rękawice diagnostyczne, niejałowe, jednorazowego użytku, wykonane z syntetycznego lateksu nitrylowego, bezpudrowe, odpowiednie zarówno na prawą i lewą rękę. Grubość na palcu 0,09; na dłoni 0,07mm. Długość rękawicy min 245 mm. Rozmiar L. Opakowanie stanowi 50 par.	op.	100
X	RAZEM	X	X	X	X	X			X
	UWAGA:

	Zamawiający dopuszcza możliwość zaoferowania leków w innych opakowaniach handlowych niż podane przez Zamawiającego
	z odpowiednim przeliczeniem ilości opakowań. Liczbę opakowań należy przeliczyć do dwóch miejsc po przecinku.
	Wykonawca w kolumnie E wskaże całkowitą liczbę opakowań oraz taką ułamkową jej część, której po przeliczeniu liczba sztuk/saszetek
	itd. będzie równa lub najbliższa, ale nie mniejsza żądanej liczbie jednostek miar.

						……………………………………………….
						podpis Wykonawcy

## ZADANIE_41
	……………………………………………….					ZAŁĄCZNIK 1.41
	Pieczęć Wykonawcy

	ZADANIE 41 -Odczynniki do modułu ISE do aparatu Konelab*

Lp	Nazwa, postać, dawka	jednostka miary	Liczba jednostek miar o wielkości wskazanej w kolumnie B	Oferowana przez wykonawcę jednostka miary (sposób konfekcjonowania - opakowanie, butelka itp..)	Wartość jednostkowa netto za jednostkę miary	Stawka podatku VAT %	Wartość łączna netto	Cena łączna brutto	Numer katalogowy
A	B	C	D	E	F	G	H=F x D	I= H x G (np.1,08)	J
1	ISE Calibrator Solution 1 4 x 400 ml.	op.	5
2	ISE Calibrator Solution 2 & 3 4 x 20 ml.	op.	1
3	Płyn do elektrody referencyjnej 5 ml.	szt.	1
4	Płyn myjąco- odbiałczający 4 x 20 ml.	op.	5
X	RAZEM	X	X	X	X	X			X
	* Wykonawca wprowadzi autoryzowane aplikacje na odczynniki.
	UWAGA:

	Zamawiający dopuszcza możliwość zaoferowania leków w innych opakowaniach handlowych niż podane przez Zamawiającego
	z odpowiednim przeliczeniem ilości opakowań. Liczbę opakowań należy przeliczyć do dwóch miejsc po przecinku.
	Wykonawca w kolumnie E wskaże całkowitą liczbę opakowań oraz taką ułamkową jej część, której po przeliczeniu liczba sztuk/saszetek
	itd. będzie równa lub najbliższa, ale nie mniejsza żądanej liczbie jednostek miar.

				....................................
				podpis

## ZADANIE_42
				ZAŁĄCZNIK 1.42
	……………………………………………….
	Pieczęć Wykonawcy

	ZADANIE 42 - Wykaz oznaczeń biochemicznych wykonywanych przez analizator Konelab cz. 2

Lp	Nazwa, postać, dawka	jednostka miary	Liczba jednostek miar o wielkości wskazanej w kolumnie B	Oferowana przez wykonawcę jednostka miary (sposób konfekcjonowania - opakowanie, butelka itp..)	Wartość jednostkowa netto za jednostkę miary	Stawka podatku VAT %	Wartość łączna netto	Cena łączna brutto	Numer katalogowy
A	B	C	D	E	F	G	H=F x D	I= H x G (np.1,08)	J
1	HDL met. Bezpośrednia 5 x 25 ml.	op.	3
2	Kalibrator Lipidowy 3 x 2 ml.	op.	2
3	Kontrola lipidy - poziom 1 6 x 5 ml.	op.	1
4	Kontrola lipidy - poziom 2 6 x 5 ml.	op.	1
5	CRP met. z kozimi przeciwciałami anty-CRP 6 x 25 ml.	op.	3
6	CRP kalibrator - 5 poziomów 5 x 2 ml.	op.	1
7	HbA1C standaryzowany wg IFCC/NGSP	op.	3
8	HbA1C - roztwór hemolizujący, 500 ml	op.	2
9	Kalibrator HbA1C - 4 poziomy 4 x 0,25 ml	op.	2
10	Kontrola HbA1C - poziom niski 4 x 0,25 ml	op.	2
11	Kontrola HbA1C - poziom wysoki 4 x 0,25 ml	op.	2
12	Rheumatoid factor 6 x 8 ml	op.	2
13	Kalibrator RF - 5 poziomów 5 x 1 ml	op.	1
14	ASO 6 x 16 ml	op.	1
15	Kalibrator ASO - 5 poziomów 5 x 1 ml	op.	1
16	Kontrola białek - poziom 1 3 x 1 ml	op.	2
17	Kontrola białek - poziom 2 3 x 1 ml	op.	2
X	RAZEM	X	X	X	X	X			X

	UWAGA:

	Zamawiający dopuszcza możliwość zaoferowania leków w innych opakowaniach handlowych niż podane przez Zamawiającego
	z odpowiednim przeliczeniem ilości opakowań. Liczbę opakowań należy przeliczyć do dwóch miejsc po przecinku.
	Wykonawca w kolumnie E wskaże całkowitą liczbę opakowań oraz taką ułamkową jej część, której po przeliczeniu liczba sztuk/saszetek
	itd. będzie równa lub najbliższa, ale nie mniejsza żądanej liczbie jednostek miar.

*Wraz z pierwszą dostawą, Wykonawca dołączy instrukcję w języku polskim oraz aplikację do aparatu Konelab
* Wszystkie informacje zawarte w specyfikacji powinny znależć potwierdzenie w instrukcjach
* Wszystkie produkty powinny pochodzić od jednego producenta

				....................................
				podpis

## ZADANIE_43
				ZAŁĄCZNIK 1.43
	……………………………………………….
	Pieczęć Wykonawcy

	ZADANIE 43 - ZESTAW LARYNGOLOGICZNY, LUSTERKA LARYNGOLOGICZNE

Lp	Nazwa, postać, dawka	jednostka miary	Liczba jednostek miar o wielkości wskazanej w kolumnie B	Oferowana przez wykonawcę jednostka miary (sposób konfekcjonowania - opakowanie, sztuka itp..)	Wartość jednostkowa netto za jednostkę miary	Stawka podatku VAT %	Wartość łączna netto	Cena łączna brutto	Numer katalogowy
A	B	C	D	E	F	G	H=F x D	I= H x G (np.1,08)	J
1	Zestaw laryngologiczny jałowy, jednorazowego użytku, sterylizowany EO. W skład wchodzi: sterylny wziernik do nosa, sterylny wziernik do ucha max 4 mm, sterylna szpatułka laryngologiczna. Opakowanie stanowi 25 sztuk.	op.	24
2	Sterylne, jednorazowego użytku, wygięte, lusterko medyczne – krtaniowe. Posiada dłuższą rączkę. Średnica 22 mm. Opakowanie stanowi 50 sztuk.	op.	10
X	RAZEM	X	X	X	X	X			X
	UWAGA:

	Zamawiający dopuszcza możliwość zaoferowania leków w innych opakowaniach handlowych niż podane przez Zamawiającego
	z odpowiednim przeliczeniem ilości opakowań. Liczbę opakowań należy przeliczyć do dwóch miejsc po przecinku.
	Wykonawca w kolumnie E wskaże całkowitą liczbę opakowań oraz taką ułamkową jej część, której po przeliczeniu liczba sztuk/saszetek
	itd. będzie równa lub najbliższa, ale nie mniejsza żądanej liczbie jednostek miar.

				……………………………………………….
				podpis Wykonawcy

## ZADANIE_44
	……………………………………………….					ZAŁĄCZNIK 1.44
	Pieczęć Wykonawcy

	ZADANIE 44 - OPATRUNEK SPECJALISTYCZNY ZE SREBREM, PODKŁADY CHŁONNE, OPASKI ELASTYCZNE

Lp	Nazwa, postać, dawka	jednostka miary	Liczba jednostek miar o wielkości wskazanej w kolumnie B	Oferowana przez wykonawcę jednostka miary (sposób konfekcjonowania - opakowanie, sztuka itp..)	Wartość jednostkowa netto za jednostkę miary	Stawka podatku VAT %	Wartość łączna netto	Cena łączna brutto	Nazwa handlowa
A	B	C	D	E	F	G	H=F x D	I= H x G (np.1,08)	J
1	Jałowy opatrunek specjalistyczny, zawierający maść ze srebrem metalicznym. Charakteryzuje się dobrą przepuszczalnością dla powietrza, pary wodnej oraz wydzieliny. Wymiary: 10 cm x 20 cm. Opakowanie stanowi 10 sztuk.	op.	5
2	Podkład higieniczny biały z wkładem chłonnym z rozdrobnionej celulozy o podwyższonej chłonności. Posiada zewnętrzną folię nieprzepuszczalną dla wilgoci Rozmiar: 90 cm x 180 cm. Opakowanie stanowi 20 sztuk.	op.	100
3	Elastyczna, niesterylna opaska podtrzymująca o rozciągliwości 160%. Dobrze przylega, nie uciska nadmiernie, przepuszcza powietrze, nie zakłóca swobodnego oddychania skóry. Przeznaczona do różnych opatrunków, szczególnie na stawach, stożkowatych i zaokrąglonych częściach ciała. Wymiary 10cm x 4m. Opakowanie stanowi 120 sztuk.	op.	2
X	RAZEM	X	X	X	X	X			X
	UWAGA:

	Zamawiający dopuszcza możliwość zaoferowania leków w innych opakowaniach handlowych niż podane przez Zamawiającego
	z odpowiednim przeliczeniem ilości opakowań. Liczbę opakowań należy przeliczyć do dwóch miejsc po przecinku.
	Wykonawca w kolumnie E wskaże całkowitą liczbę opakowań oraz taką ułamkową jej część, której po przeliczeniu liczba sztuk/saszetek
	itd. będzie równa lub najbliższa, ale nie mniejsza żądanej liczbie jednostek miar.

				……………………………………………….
				podpis Wykonawcy

## ZADANIE_45
				ZAŁĄCZNIK 1.45
	……………………………………………….
	Pieczęć Wykonawcy

	ZADANIE 45 - STRZYKAWKA I KOŃCÓWKA LARYNGOLOGICZNA

Lp	Nazwa, postać, dawka	jednostka miary	Liczba jednostek miar o wielkości wskazanej w kolumnie B	Oferowana przez wykonawcę jednostka miary (sposób konfekcjonowania - opakowanie, sztuka itp..)	Wartość jednostkowa netto za jednostkę miary	Stawka podatku VAT %	Wartość łączna netto	Cena łączna brutto	Numer katalogowy
A	B	C	D	E	F	G	H=F x D	I= H x G (np.1,08)	J
1	Strzykawka laryngologiczna, jednorazowego użytku o pojemności 100 ml do płukania przewodów słuchowych, kompatybilna z końcówkami do systemów płukania przewodu słuchowego, jałowa, niepirogenna, wyskalowana w mililitrach. Nie zawiera lateksu, ftalanów, PVC. Sterylizowana EO. Opakowanie typu blister -pack. Opakowanie stanowi 50 sztuk.	op.	3
2	Końcówka bezlateksowa do systemów płukania przewodu słuchowego, kompatybilna z ww strzykawką. Opakowanie stanowi 20 sztuk.	op.	1
X	RAZEM	X	X	X	X	X			X
	UWAGA:

	Zamawiający dopuszcza możliwość zaoferowania leków w innych opakowaniach handlowych niż podane przez Zamawiającego
	z odpowiednim przeliczeniem ilości opakowań. Liczbę opakowań należy przeliczyć do dwóch miejsc po przecinku.
	Wykonawca w kolumnie E wskaże całkowitą liczbę opakowań oraz taką ułamkową jej część, której po przeliczeniu liczba sztuk/saszetek
	itd. będzie równa lub najbliższa, ale nie mniejsza żądanej liczbie jednostek miar.

				……………………………………………….
				podpis Wykonawcy

## ZADANIE_46
				ZAŁĄCZNIK 1.46
	……………………………………………….
	Pieczęć Wykonawcy

	ZADANIE 46 - KOŃCÓWKA DO ODSYSANIA POLA OPERACYJNEGO

Lp	Nazwa, postać, dawka	jednostka miary	Liczba jednostek miar o wielkości wskazanej w kolumnie B	Oferowana przez wykonawcę jednostka miary (sposób konfekcjonowania - opakowanie, sztuka itp..)	Wartość jednostkowa netto za jednostkę miary	Stawka podatku VAT %	Wartość łączna netto	Cena łączna brutto	Numer katalogowy
A	B	C	D	E	F	G	H=F x D	I= H x G (np.1,08)	J
1	Końcówka do odsysania pola operacyjnego miniaturowa, krótka 12CH, zagięta, bez kontroli siły ssania. Opakowanie stanowi 1 sztuka.	szt.	100
X	RAZEM	X	X	X	X	X			X
	UWAGA:

	Zamawiający dopuszcza możliwość zaoferowania leków w innych opakowaniach handlowych niż podane przez Zamawiającego
	z odpowiednim przeliczeniem ilości opakowań. Liczbę opakowań należy przeliczyć do dwóch miejsc po przecinku.
	Wykonawca w kolumnie E wskaże całkowitą liczbę opakowań oraz taką ułamkową jej część, której po przeliczeniu liczba sztuk/saszetek
	itd. będzie równa lub najbliższa, ale nie mniejsza żądanej liczbie jednostek miar.

				……………………………………………….
				podpis Wykonawcy

## ZADANIE_47
				ZAŁĄCZNIK 1.47
	……………………………………………….
	Pieczęć Wykonawcy

	ZADANIE 47 - WYROBY ANESTEZJOLOGICZNE III

Lp	Nazwa, postać, dawka	jednostka miary	Liczba jednostek miar o wielkości wskazanej w kolumnie B	Oferowana przez wykonawcę jednostka miary (sposób konfekcjonowania - opakowanie, butelka itp..)	Wartość jednostkowa netto za jednostkę miary	Stawka podatku VAT %	Wartość łączna netto	Cena łączna brutto	Numer katalogowy
A	B	C	D	E	F	G	H=F x D	I= H x G (np.1,08)	J
1	Jednorazowa, sterylna, przeciwodleżynowa sonda RYLEA o długości od 100 do 120 cm. Posiada linię widoczną w RTG, znaczniki głębokości. Rozmiary: od 8F do 22 F. Opakowanie stanowi 1 sztuka.	szt	5
2	Uchwyt do stabilizacji rurek intubacyjnych z możliwością regulowania bądź wymiany rurki bez konieczności odklejania uchwytu. Dostępny dla rurek w rozmiarach od 4,5 do 8,5. Opakowanie stanowi 1 sztuka.	szt	3
X	RAZEM	X	X	X	X	X			X
	UWAGA:

	Zamawiający dopuszcza możliwość zaoferowania leków w innych opakowaniach handlowych niż podane przez Zamawiającego
	z odpowiednim przeliczeniem ilości opakowań. Liczbę opakowań należy przeliczyć do dwóch miejsc po przecinku.
	Wykonawca w kolumnie E wskaże całkowitą liczbę opakowań oraz taką ułamkową jej część, której po przeliczeniu liczba sztuk/saszetek
	itd. będzie równa lub najbliższa, ale nie mniejsza żądanej liczbie jednostek miar.

				……………………………………………….
				podpis Wykonawcy

## ZADANIE_48
				ZAŁĄCZNIK 1.48
	……………………………………………….
	Pieczęć Wykonawcy

	ZADANIE 48 - WZIERNIKI DO OTOSKOPU

Lp	Nazwa, postać, dawka	jednostka miary	Liczba jednostek miar o wielkości wskazanej w kolumnie B	Oferowana przez wykonawcę jednostka miary (sposób konfekcjonowania - opakowanie, sztuka itp..)	Wartość jednostkowa netto za jednostkę miary	Stawka podatku VAT %	Wartość łączna netto	Cena łączna brutto	Numer katalogowy
A	B	C	D	E	F	G	H=F x D	I= H x G (np.1,08)	J
1	Wzierniki uszne, plastikowe, jednorazowego użytku pasujące do otoskopu Heine 4mm All-Spec. Opakowanie stanowi 100 sztuk.	op.	3
2	Wzierniki uszne, plastikowe, jednorazowego użytku pasujące do otoskopu Heine 2,5mm All-Spec. Opakowanie stanowi 100 sztuk.	op.	3
X	RAZEM	X	X	X	X	X			X
	UWAGA:

	Zamawiający dopuszcza możliwość zaoferowania leków w innych opakowaniach handlowych niż podane przez Zamawiającego
	z odpowiednim przeliczeniem ilości opakowań. Liczbę opakowań należy przeliczyć do dwóch miejsc po przecinku.
	Wykonawca w kolumnie E wskaże całkowitą liczbę opakowań oraz taką ułamkową jej część, której po przeliczeniu liczba sztuk/saszetek
	itd. będzie równa lub najbliższa, ale nie mniejsza żądanej liczbie jednostek miar.

				……………………………………………….
				podpis Wykonawcy

## ZADANIE_49
				ZAŁĄCZNIK 1.49
	……………………………………………….
	Pieczęć Wykonawcy

	ZADANIE 49 - WYROBY MEDYCZNE DERMATOLOGICZNE

Lp	Nazwa, postać, dawka	jednostka miary	Liczba jednostek miar o wielkości wskazanej w kolumnie B	Oferowana przez wykonawcę jednostka miary (sposób konfekcjonowania - opakowanie, butelka itp..)	Wartość jednostkowa netto za jednostkę miary	Stawka podatku VAT %	Wartość łączna netto	Cena łączna brutto	Numer katalogowy
A	B	C	D	E	F	G	H=F x D	I= H x G (np.1,08)	J
1	Łyżeczka dermatologiczna, jednorazowego użytku, o rozmiarze 4 mm. Posiada jednostronną krawędź tnącą ze stali nierdzewnej. Opakowanie stanowi 1 sztuka.	szt.	60
2	Sztanca biopsyjna, sterylna, jednorazowego użytku. Posiada jednolitą ostrą krawędź tnącą ze stali nierdzewnej oraz żebrowaną rączkę. Rozmiar 4 mm, wytłoczony na rączce.Opakowanie stanowi 1 sztuka.	szt.	10
X	RAZEM	X	X	X	X	X			X
	UWAGA:

	Zamawiający dopuszcza możliwość zaoferowania leków w innych opakowaniach handlowych niż podane przez Zamawiającego
	z odpowiednim przeliczeniem ilości opakowań. Liczbę opakowań należy przeliczyć do dwóch miejsc po przecinku.
	Wykonawca w kolumnie E wskaże całkowitą liczbę opakowań oraz taką ułamkową jej część, której po przeliczeniu liczba sztuk/saszetek
	itd. będzie równa lub najbliższa, ale nie mniejsza żądanej liczbie jednostek miar.

				……………………………………………….
				podpis Wykonawcy

## ZADANIE_50
				ZAŁĄCZNIK 1.50
	……………………………………………….
	Pieczęć Wykonawcy

	ZADANIE 50 - WOSK KOSTNY

Lp	Nazwa, postać, dawka	jednostka miary	Liczba jednostek miar o wielkości wskazanej w kolumnie B	Oferowana przez wykonawcę jednostka miary (sposób konfekcjonowania - opakowanie, sztuka itp..)	Wartość jednostkowa netto za jednostkę miary	Stawka podatku VAT %	Wartość łączna netto	Cena łączna brutto	Numer katalogowy
A	B	C	D	E	F	G	H=F x D	I= H x G (np.1,08)	J
1	Wosk kostny sterylny, pakowany pojedynczo w saszetkach, preparat hemostatyczny przeznaczony do tamowania krwawień z powierzchni kostnych. Opakowanie stanowi 12 saszetek.	op.	1
X	RAZEM	X	X	X	X	X			X
	UWAGA:

	Zamawiający dopuszcza możliwość zaoferowania leków w innych opakowaniach handlowych niż podane przez Zamawiającego
	z odpowiednim przeliczeniem ilości opakowań. Liczbę opakowań należy przeliczyć do dwóch miejsc po przecinku.
	Wykonawca w kolumnie E wskaże całkowitą liczbę opakowań oraz taką ułamkową jej część, której po przeliczeniu liczba sztuk/saszetek
	itd. będzie równa lub najbliższa, ale nie mniejsza żądanej liczbie jednostek miar.

				……………………………………………….
				podpis Wykonawcy

## ZADANIE_51
				ZAŁĄCZNIK 1.51
	……………………………………………….
	Pieczęć Wykonawcy

	ZADANIE 51 - PŁYTKI DO ELEKTROKOAGULACJI

Lp	Nazwa, postać, dawka	jednostka miary	Liczba jednostek miar o wielkości wskazanej w kolumnie B	Oferowana przez wykonawcę jednostka miary (sposób konfekcjonowania - opakowanie, sztuka, itp..)	Wartość jednostkowa netto za jednostkę miary	Stawka podatku VAT %	Wartość łączna netto	Cena łączna brutto	Numer katalogowy
A	B	C	D	E	F	G	H=F x D	I= H x G (np.1,08)	J
1	Elektroda neutralna jednorazowego użytku,na / hydrożelu, dzielona, dla dorosłych i dzieci. Wymiary: / 176 x 122mm, 110 cm2. Opakowanie stanowi 50 sztuk.	op.	4
X	RAZEM	X	X	X	X	X			X
	UWAGA:

	Zamawiający dopuszcza możliwość zaoferowania leków w innych opakowaniach handlowych niż podane przez Zamawiającego
	z odpowiednim przeliczeniem ilości opakowań. Liczbę opakowań należy przeliczyć do dwóch miejsc po przecinku.
	Wykonawca w kolumnie E wskaże całkowitą liczbę opakowań oraz taką ułamkową jej część, której po przeliczeniu liczba sztuk/saszetek
	itd. będzie równa lub najbliższa, ale nie mniejsza żądanej liczbie jednostek miar.

				……………………………………………….
				podpis Wykonawcy

## ZADANIE_52
				ZAŁĄCZNIK 1.52
	……………………………………………….
	Pieczęć Wykonawcy

	ZADANIE 52 - PRZETWORNIK DO POMIARU CIŚNIENIA TĘTNICZEGO METODĄ KRWAWĄ

Lp	Nazwa, postać, dawka	jednostka miary	Liczba jednostek miar o wielkości wskazanej w kolumnie B	Oferowana przez wykonawcę jednostka miary (sposób konfekcjonowania - opakowanie, sztuka itp..)	Wartość jednostkowa netto za jednostkę miary	Stawka podatku VAT %	Wartość łączna netto	Cena łączna brutto	Numer katalogowy
A	B	C	D	E	F	G	H=F x D	I= H x G (np.1,08)	J
1	Pojedynczy zestaw z przetwornikiem o przepływie 3 ml/h. Posiada linię ciśnieniową (180 cm) z minimalną przestrzenią zalegania, z zestawem do infuzji z rolkowym zaciskiem, kranik, strzykawkę 5cc z ogranicznikiem do 2cc której tłok zabezpieczony jest silikonową osłoną, przezroczystą linię ciśnieniową 150 cm, linię ciśnieniową (30 cm). Zestaw posiada aparat kroplówkowy 150 cm z zakrzywioną igłą w zbiorniku wyrównawczym oraz szczelne pinowe połączenie z kablem łączącym monitor. Opakowanie stanowi 1 sztuka.	szt,	25
X	RAZEM	X	X	X	X	X			X
	UWAGA:

	Zamawiający dopuszcza możliwość zaoferowania leków w innych opakowaniach handlowych niż podane przez Zamawiającego
	z odpowiednim przeliczeniem ilości opakowań. Liczbę opakowań należy przeliczyć do dwóch miejsc po przecinku.
	Wykonawca w kolumnie E wskaże całkowitą liczbę opakowań oraz taką ułamkową jej część, której po przeliczeniu liczba sztuk/saszetek
	itd. będzie równa lub najbliższa, ale nie mniejsza żądanej liczbie jednostek miar.

				……………………………………………….
				podpis Wykonawcy